## Gradjevinsko-zanatski radovi
PREDMJER GRAĐEVINSKIH I GRAĐEVINSKO ZANATSKIH RADOVA
Adaptacija dijela uprave zgrade T-COM-a Podgorica, Moskovska ulica 29, Podgorica
POZ. | OPIS POSLA | Jed. Mjere | Količina | Cijena (EUR) | IZNOS (EUR)
1
00.000 | PREDMJER GRAĐEVINSKIH RADOVA
00.001 | Cijena koju ponudi izvođač (i prihvati investitor) mora biti kalkulisana tačno prema uslovima i opisima iz glavnog projekta, prema normama, standardima i tehničkim propisima. Način obarčunavanja, opis rada, pripadajući radovi koji su obavezni: pripremni, pomoćni, prateći, uslužni i završni - obavezno će se određivati prema sledećim normama: PROSJEČNE NORME U RAĐEVINARSTVU izd. Građevinska knjiga ISKUSTVENE NORME GRAĐEVINARSTVU. Opšti uslovi za izvođenje građevinskih radova i opšti uslovi uz pojedine radove izovog elaborata, norme i tehnički propisi obavezuju izvođača kod svih pozicija predmetne grupe radova, bez obzira da li je to u opisu posebno naglašeno. Bez posebnih napomena u tekstu pozicije, uvijek su uračunati u cijenu: SVI REDOM NABROJANI (NAVEDENI) RADOVI, MATERIJAL I POSTUPCI. Nabavka i dostava na gradilište svog potrebnog materijala Razmjeravanje, snimanje i prenošenje mjera za potrebe radova. Sav potreban horizontalan i vertikalan transport do radnog mjesta. Svi pripremni, pomoćni, prateći, uslužni i završni radovi predviđeni normama i opštim uslovima, uključujući i materijal. Čišćenje radnog mjesta po završenom ili prekinutom poslu i odnošenje šuta van gradilišta, ako za datu poziciju nije posebno predviđeno (misli se na šut koji nastaje normalnim radom, ako su u pitanju radovi na rušenju i demontaži, odvoz šuta.
00.002 | Sva normativna povećanja radnog vremena proizašla iz otežanih uslova rada. Premjeravanja, snimanja i kalkulacije za potrebe obračuna koje investitor može zahtijevati u bilo kojoj fazi radova. Njegovanje ugrađenog i skladištenog materijala u ekstremnim vremenskim uslovima. Sav upotrijebljeni materijal mora biti kvaliteta koji je predviđen u opisu i u projektu, obavezno potvrđen atestima. Ateste obezbjeđuje izvođač i sastavni su dio gradilišne dokumentacije, koja ostaje kod investitora. Radovi moraju biti obavljeni tačno prema projektu i prema stavkama iz pripadajućih normi. Ako izvođač izvjesne radove obavi kvalitetom ili materijalom koji nezadovoljava, dužan je na zahtjev investitora da izvrši popravke, o svom trošku, u naloženom roku. Ako su radovi izvedeni poboljšanim kvalitetom, investitor nije obavezan da nadoknadi cijenu, ako ova nije regulisana ranije. Investitor (nadzor) ima pravo da zahtjeva sve vrste provjera radova i materijala, ako se sumnja u kvalitet, i to u bilo kojoj fazi radova. Za ovaj slučaj mora se oformiti komisija sa predstavnicima obije strane, po potrebi pojačana neutralnim stručnim licima ili specijalizovanom organizacijom. Troškove provjera snosi izvođač ako se pokaže da je sumnja opravdana, u protivnom troškove snosi investitor.
00.003 | Eventualne naknadne i nepredviđene radove ili izmjene u radu i materijalu, izvođač mora najaviti prije izvršenja. U ovom slučaju izvođač je obavezan na dopunske ponude i ugovore, a na zahtjev investitora mora oformiti i analize cijena i to prema gore pomenutim normama. Sve izmjene izvođač je obavezan da podnese na odobrenje projektantu ili Investitoru (nadzor). Radovi, koje izvođač obavi mimo tehničke dokumentacije, neće mu biti obračunati i isplaćeni, ako prethodno nije dobijena pisana saglasnost Investitora i nadzornog organa za izvođenje tih radova. Odvoz šuta i čišćenje radnog mjesta izvođač je dužan da izvrši odmah po izdatom nalogu od strane investitora (nadzora). Ovakav nalog može uslijediti u bilo koje vrijeme u cilju spriječavanja gomilanja šuta u objektu, zaprečavanja gradilišta ili zaštite ranijih radova. Sav materijal, radove i cijelo gradilište, dužan je da čuva izvođač o svom trošku, sve do predaje objekta. Izvođač je dužan da se tokom rada pridržava svih opštih, posebnih i internih propisa HTZ i PPZ. Obračun radova se vrši na osnovu izvedenih i primljenih radova.
00.004 | Pripremni radovi. Organizacija gradilišta i pripremni radovi prekidanja napajanja, obezbjeđenje priključaka za rad. Organizacija privremene deponije, privremeno zatvaranje gips-kartonskim pločama i najlonom sve otvore prema drugim prostorijama i drugi pripremni radovi koji idu na teret izvođača.
pau
00.005 | Radovi podrazumijevaju uključenje svih poznatih i propisima predviđenih radnji, kako bi se ostvarila puna bezbjednost pri radu , a takođe zaštita postojećeg stanja objekta, od oštećenja . Sva neplanski izazvana oštećenja, Izvođač je dužan da sanira o svom trošku.
PRIPREMNI RADOVI UKUPNO
01.000 | RADOVI RUŠENJA- DEMONTAŽE
PRIZEMLJE
01.001 | Iznošenje i sklanjanje postojećeg kancelarijskog namještaja iz prizemlja. Obračun po komadu, sa utovarom i odvozom namještaja i odloganje na lokaciju koju odredi investitor. Pozicija transporta je uključena u cijenu.
12 stolova 160x80
15 stolica
2 fotelje
8 plakara
1 komoda
3 TV uređaja
postojeće metalne podne sokle h=8cm
| paušalno ukupno | pau | 1
01.002 | Rušenje postojećeg pregradnog gips-karton zida Pos R 1.1 u čekoničkom dijelu. Obračun po m2, sa utovarom i odvozom materijala na gradsku deponiju do 10 km. Pozicija transporta je uključena u cijenu.
| POS R 1.1 | m2 | 6.18
01.003 | Demontaža i uklanjanje postojeće pregrade sa panelima od univera na čeličnoj potkonstrukciji. Pozicija pregrade Pos R 1.2 je u arhivi. Obračun po m2, sa utovarom i odvozom materijala na gradsku deponiju do 10 km. Pozicija transporta je uključena u cijenu.
| POS R 1.2 | m2 | 7.41
01.004 | Demontaža i uklanjanje postojećih podnih obloga i čelične potkonstrukcije u arhivi. Pozicija podnih obloga Pos R 1.6 je uarhivi (prostorija broj 6). Obračun po m2, sa utovarom i odvozom materijala na gradsku deponiju do 10 km. Pozicija transporta je uključena u cijenu.
| POS R 1.6 | m2 | 17.9
01.005 | Demontaža i uklanjanje postojeće pregrade sa panelima od univera na čeličnoj potkonstrukciji. Pozicija pregrade Pos R 1.3 je u kancelariji tehničkog centra (prostorija broj 10). Obračun po m2, sa utovarom i odvozom materijala na gradsku deponiju do 10 km. Pozicija transporta je uključena u cijenu.
| POS R 1.3 | m2 | 7.44
01.006 | Demontaža i uklanjanje obloge od univera na postojećoj pregradi na čeličnoj potkonstrukciji. Planirana gips-kartonska obloga uzmjesto univera. Pozicija pregrade Pos R 1.4 je u kancelariji tehničkog centra (prostorija broj 10). Obračun po m2, sa utovarom i odvozom materijala na gradsku deponiju do 10 km. Pozicija transporta je uključena u cijenu.
| POS R 1.4 | m2 | 5.52
01.007 | Demontaža i uklanjanje postojećih podnih obloga na čeličnoj potkonstrukciji. Pozicija podnih obloga Pos R 1.5 je u kancelariji tehničkog centra (prostorija broj 10). Obračun po m2, sa utovarom i odvozom materijala na gradsku deponiju do 10 km. Pozicija transporta je uključena u cijenu.
| POS R 1.5 | m2 | 27.8
01.008 | Rušenje postojećeg zakrivljenog pregradnog gips-karton zida sa parapetom i kaskadom, Pos R 1.7 u čekoničkom dijelu. Obračun po paušalno, sa utovarom i odvozom materijala na gradsku deponiju do 10 km. Pozicija transporta je uključena u cijenu.
| POS R 1.7 | pau | 1
01.009 | Uklanjanje postojeće unutrašnje bravarije na više označenih pozicija u prizemlju. Obračun po komadu pozicije, sa utovarom i odvozom materijala na gradsku deponiju do 10 km, odnodno odložiti na lokaciju koju odredi investitor. Pozicija transporta je uključena u cijenu.
dvokrilna vrata prema stepeništu 175 x 220
jednokrilna vrata od obezbjeđenja 250 x 297
jednokrilna vrata od stepenišnog dijela 140 x 220
dvoktilna vrata predprostora za shop 250 x 292
dvoktilna vrata pozadinskog dijela ka toaletima 155 x 292
| paušalno ukupno | pau | 1
01.010 | Uklanjanje postojeće spoljašnje bravarije (vjetrobran) sa dvokrilnim automatskim vratima dimezije 555 x 300, . Obračun po komadu pozicije, sa utovarom i odvozom materijala na gradsku deponiju do 10 km, odnodno odložiti na lokaciju koju odredi investitor. Pozicija transporta je uključena u cijenu.
| POS R 1.8 | kom | 2
01.011 | Uklanjanje dijela postojećeg modularnog (armstrong 60x60) spuštenog plafona, na metalnoj potkonstrukciji. Prilikom uklanjanja plafona prethodno pažlivo demontirati svu rasvjetu, iskopčati i zaštititi od slučajnog dodira sav kablovski razvod. Cijenom obuhvatiti i uklanjanje svih mehaničkih instalacija za ventilaciju. Uklonjeni plafon i šut je potrebno odložiti na pogodno mjesto radi kasnijeg utovara i odvoza nagradsku deponiju . Uklonjene elemente rasvjete, displeja i senzora pažljivo klasifikovati, zapisnički evidentirati i predati Investitoru radi daljeg procesuiranja. Napomena: Prilikom uklanjanja plafona sa potkonstrukcijom voditi računa da ne dođe do oštećenja okolnih površina - zidova, greda i stubova koji se zadržavaju.Obračun po m2., sa utovarom i odvozom materijala na gradsku deponiju do 10 km.
| tehnički centar, arhiva, koridor | m2 | 51.45
01.012 | Uklanjanje postojećeg dijela monolitnog spuštenog plafona, na metalnoj potkonstrukciji. Prilikom uklanjanja plafona prethodno pažlivo demontirati svu rasvjetu, iskopčati i zaštititi od slučajnog dodira sav kablovski razvod. Cijenom obuhvatiti i uklanjanje svih mehaničkih instalacija za ventilaciju. Uklonjeni plafon i šut je potrebno odložiti na pogodno mjesto radi kasnijeg utovara i odvoza nagradsku deponiju . Uklonjene elemente rasvjete, displeja i senzora pažljivo klasifikovati, zapisnički evidentirati i predati Investitoru radi daljeg procesuiranja. Napomena: Prilikom uklanjanja plafona sa potkonstrukcijom voditi računa da ne dođe do oštećenja okolnih površina - zidova, greda i stubova koji se zadržavaju.Obračun po m2., sa utovarom i odvozom materijala na gradsku deponiju do 10 km.
| ARHIVA | m2 | 9.22
01.013 | Uklanjanje postojećeg metalnog spuštenog plafona, na metalnoj potkonstrukciji. Prilikom uklanjanja plafona prethodno pažlivo demontirati svu rasvjetu, iskopčati i zaštititi od slučajnog dodira sav kablovski razvod. Cijenom obuhvatiti i uklanjanje svih mehaničkih instalacija za ventilaciju. Uklonjeni plafon i šut je potrebno odložiti na pogodno mjesto radi kasnijeg utovara i odvoza nagradsku deponiju . Uklonjene elemente rasvjete, displeja i senzora pažljivo klasifikovati, zapisnički evidentirati i predati Investitoru radi daljeg procesuiranja.Obračun paušalno, sa utovarom i odvozom materijala na gradsku deponiju do 10 km.
| toaleti | pau | 1
01.014 | Rušenje postojećih pregradnih zidova unutar toaleta od opeke d=12cm sa istovremenim uklanjanjem vrata I zidne keramike. Obračun paušalno, sa utovarom i odvozom materijala na gradsku deponiju do 10 km. Pozicija transporta je uključena u cijenu.
| POS R 1.9 | pau | 1
01.015 | Rušenje postojećih zidnih obloga I podnih podloga od granitne keramike. Keramiku sa obodnih zidova unutar toaleta su preko zidanih i AB zidova koju treba ukloniti do baznog zida. Podne obloge treba ukloniti sa cementnim estrihom. Obračun paušalno, sa utovarom i odvozom materijala na gradsku deponiju do 10 km. Pozicija transporta je uključena u cijenu.
| POS R 2.0 | pau | 1
01.016 | Uklanjanje postojećih podnih sokli u svim prostorijama. Obračun paušalno, sa utovarom i odvozom materijala na gradsku deponiju do 10 km. Pozicija transporta je uključena u cijenu.
|  | pau | 1
01.017 | Uklanjanje postojećih instalacija koje nijesu potrebne.
|  | pau | 1
VII SPRAT
01.018 | Iznošenje i sklanjanje postojećeg kancelarijskog namještaja sa VII sprata. Obračun po komadu, sa utovarom i odvozom namještaja i odloganje na lokaciju koju odredi investitor. Pozicija transporta je uključena u cijenu.
12 stolova 160x80
60 stolica
1 kauč
12 komoda
kuhinja 4.20m širine
2 digitalne table
4 TV uređaja
2 staklene vitrine
postojeće metalne podne sokle h=8cm
| paušalno ukupno | pau | 1
01.024 | Rušenje postojećih pregradnih zidova od postojeće kuhinje i ostave, zid od opeke d=12cm sa istovremenim uklanjanjem dvoje vrata. Obračun po m2, sa utovarom i odvozom materijala na gradsku deponiju do 10 km. Pozicija transporta je uključena u cijenu.
| POS R 2.8 | m2 | 19.74
01.025 | Rušenje postojećeg pregradnog zida od postojeće kuhinje, zid od opeke d=12cm sa istovremenim uklanjanjem vrata. Obračun po m2, sa utovarom i odvozom materijala na gradsku deponiju do 10 km. Pozicija transporta je uključena u cijenu.
| POS R 2.9 | m2 | 3.03
01.026 | Rušenje postojećih pregradnih zidova unutar toaleta od opeke d=12cm sa istovremenim uklanjanjem vrata I zidne keramike. Obračun po m2, sa utovarom i odvozom materijala na gradsku deponiju do 10 km. Pozicija transporta je uključena u cijenu.
| POS R 3.0 | m2 | 12.32
01.027 | Rušenje postojećih zidnih I podnih obloga od granitne keramike toaleta na VII spratu. Keramika na zidovima unutar toaleta su preko zidanih i AB zidova koju treba ukloniti do baznog zida. Podne obloge treba ukloniti sa cementnim estrihom. Obračun po m2, sa utovarom i odvozom materijala na gradsku deponiju do 10 km. Pozicija transporta je uključena u cijenu.
| POS R 3.1 | m2 | 59.46
01.028 | Rušenje postojećih zidnih I podnih obloga od granitne keramike zidova unutar kupatila uz kancelariju CEO-a koji su preko zidanih i AB zidova. Podne obloge treba ukloniti sa cementnim estrihom. Obračun po m2, sa utovarom i odvozom materijala na gradsku deponiju do 10 km. Pozicija transporta je uključena u cijenu.
| POS R 3.2 | m2 | 33.29
01.029 | Uklanjanje postojećih podnih sokli u svim prostorijama. Obračun po m1, sa utovarom i odvozom materijala na gradsku deponiju do 10 km. Pozicija transporta je uključena u cijenu.
|  | m1 | 221.32
01.030 | Uklanjanje postojećih unutrašnjih rolo roletni sa svih fasadnih otvora obrađenih projektom. Obračun paušalno, sa utovarom i odvozom namještaja i odloganje na lokaciju koju odredi investitor. Transport je uključen u cijenu.
|  | pau | 1
01.031 | Rušenje i uklanjanje postojećih podnih obloga od granitne keramike uz sale Durmitor i Lovćen na terasama VII spratu. Obračun po m2, sa utovarom i odvozom materijala na gradsku deponiju do 10 km. Prilikom izvođenja ovih radova potrebno je obratiti posebnu pažnju na sigurnost jer se izvode radovi na velikoj visini i potrebno je preduzeti sve mjere zaštite posebno od padanja oštemanih djelova sa velike visine. Pozicija transporta je uključena u cijenu.
|  | m2 | 118
RADOVI RUŠENJA UKUPNO
02.000 | SUVOMONTAŽNI RADOVI
Generalne napomene za suvomontažne radove: Potrebno je pratiti sve detalje iz tehničke dokumentacije. Na svim pozicijama naznačene jednostruke ili dvostruke table i vrsta table. Profili koji se koriste za sistem pregradnih zidova su 75mm.
02.001 | Nabavka materijala i izrada vatro-otpornih gips-kartonskih pregrada d=12,5cm. Pregrade raditi sa duplo jednostranom oblogom (2 x 1.25 cm) KNAUF sistema ili ekvivalent metalnoj potkonstrukciji d=75mm uz umetanje zvučne izolacije - mineralne meke vune d=10cm. U cijenu ulazi gletovanje spojeva preko bandaž trake i pripreme za finalno gletovanje i bojenje. Gips-kartonske pregrade u prostoru su visine doplafona, s tim da i potkonstrukcija sa svim ojačanjima ide do vrha međuspratne konstrukcije. Potkonstrukcija pregrade koja se proteže do međuspratne konstrukcije / iznad plafona se ne obračunava u ukupnu površinu. U poziciju su uključena sva potrebna ojačanja za vrata od UA profila. Obračun po m² gips-kartonske pregrade. Pozicija uključuje sav potreban rad, sredstva za fiksiranje kao i montažu i demontažu potrebne skele.
| Pos 1.1 (arhiva) prizemlje | m2 | 9
02.002 | Nabavka materijala i izrada gips-kartonskih obloga od standardne GK ploče. Obloge raditi jednostrano duplom oblogom (2 x 1.25 cm) KNAUF sistema na BOHOR ili ekvivalent na postojećoj čeličnoj potkonstrukciji. Obloga se postavlja od gotovog poda do visine spuštenog plafona. U cijenu ulazi gletovanje spojeva preko bandaž trake i pripreme za finalno gletovanje i bojenje. Obračun po m² gips-kartonske pregrade
| POS 1.3 čekaonički dio (zidna obloga između čekaonice i obezbjeđenja) | m2 | 5.52
02.003 | ukupno | m2 | 5.52
Nabavka materijala i izrada vlagootpornih gips-kartonskih obloga d=10cm za toalete. Obloge raditi jednostrano duplom oblogom (2 x 1.25 cm) KNAUF sistema na BOHOR ili ekvivalent na metalnoj potkonstrukciji d=75mm od poda do visine AB međuspratne konstrukcije. U cijenu ulazi gletovanje spojeva preko bandaž trake i pripreme za finalno gletovanje i bojenje. Obračun po m² gips-kartonske pregrade
| POS 1.80 toalet prizemlje (zidna obloga iznad Geberita) | m2 | 9
| ukupno | m2 | 9
02.004 | Nabavka materijala i izrada lakih vlago-otpornih gips-kartonskih pregrada d=12,5cm. Pregrade raditi sa duplo dvostranom vlago-otpornom oblogom (2 x 1.25 cm) KNAUF sistema ili ekvivalent metalnoj potkonstrukciji d=75mm uz umetanje zvučne izolacije - mineralne meke vune d=10cm. U cijenu ulazi gletovanje spojeva preko bandaž trake i pripreme za finalno gletovanje i bojenje. Gips-kartonske pregrade u prostoru su visine doplafona, s tim da i potkonstrukcija sa svim ojačanjima ide do vrha međuspratne konstrukcije. Potkonstrukcija pregrade koja se proteže do međuspratne konstrukcije / iznad plafona se ne obračunava u ukupnu površinu. U poziciju su uključena sva potrebna ojačanja za vrata od UA profila. Obračun po m² gips-kartonske pregrade. Pozicija uključuje sav potreban rad, sredstva za fiksiranje kao i montažu i demontažu potrebne skele.
| POS 1.5 toalet prizemlje | m2 | 14.37
| POS 2.0 toalet muški VII sprat | m2 | 14.72
| ukupno | m2 | 29.09
SUVOMONTAŽNI RADOVI UKUPNO
03.000 | IZOLATERSKI RADOVI
03.001 | Nabavka materijala i izrada zvučne izolacije od mineralne mekane vune d=10cm, Knauf natur roll pro ili ekvivalent između gips-kartonskih pregrada. Mineralnu vunu postavljati između profila i istu treba utisnuti dobro. Izrada u svemu prema detaljima arhitekture. Obračun po m2 kao i montaža i demontaže potrebne skele za izvođenje radova.
| pozicije svih pregradnih zidova | m2 | 85
03.002 | Izrada dvokomponentne horizontalne I vertikalne hidroizolacije toaleta u prizemlju i na VII spratu. Hidroizolacioni premaz je na cemetnoj bazi. Izvodi se u slojevima preko cementnog estriha: hidroizolacija je visoko elastična, otporna na stvaranje pukotina. Hidroizolacija je tipa Sikalastic 200 W (ili Kema hidrostop elastic). Izolacija se izvodi preko nanijetog prajmera u minimum dva sloja (sika primer 11w ili kemacryl), drugi sloj se nanosi kada je prvi sloj potpuno suv. Hidroizolacija se postavlja na očišćenu i pripremljenu podlogu, što je obaveza izvođača radova. Postavljanje hidroizolacije podrazumijeva i izradu svih fazonskih elemenata po preporuci proizvodjača izolacije kao što su holkeli, obrada prodora, spojeva, uglova i sl. detalja sa podizanjem izolacije 30 cm uz obodne zidove, na mjestima toaleta. Izrada u svemu prema detaljima i prema tehničkim propisima za ovu vrstu radova i prema uputstvu proizvođača. Obavezno testiranje na vodonepropusnost.Obračun po m2 kompletno izvedene hidroizolacije.
|  | m2 | 27.66
03.003 | Izrada dvokomponentne horizontalne I vertikalne hidroizolacije terasa na VII spratu. Potrebno je preduzeti sve prethodne pripremne radnje kao što je otklanjanje postojeće keramike i pripremanje nove podloge i izvođenje holkela uz fasadnu stolariju. Hidroizolacioni premaz je na cemetnoj bazi. Izvodi se u slojevima preko cementnog estriha: hidroizolacija je visoko elastična, otporna na stvaranje pukotina. Hidroizolacija je tipa Sikalastic 200 W (ili Kema hidrostop elastic). Izolacija se izvodi preko nanijetog prajmera u minimum dva sloja (sika primer 11w ili kemacryl), drugi sloj se nanosi kada je prvi sloj potpuno suv. Hidroizolacija se postavlja na očišćenu i pripremljenu podlogu, što je obaveza izvođača radova. Postavljanje hidroizolacije podrazumijeva i izradu svih fazonskih elemenata po preporuci proizvodjača izolacije kao što su holkeli, obrada prodora, spojeva, uglova i sl. detalja sa podizanjem izolacije koliko je moguće uz mali prozorski parapet. Izrada u svemu prema tehničkim propisima za ovu vrstu radova i prema uputstvu proizvođača. Obavezno testiranje na vodonepropusnost.Obračun po m2 kompletno izvedene hidroizolacije.
|  | m2 | 118
03.004 | Nabavka transport i ugradnja podne rešetke za terase na VII spratu. Podnu rešetku predvidjeti kao linijsku rešetku koja se postavi u padu prema olučnoj vertikali čiji prodor je potrebno obraditi i onda upojiti. Izrada u svemu prema tehničkim propisima za ovu vrstu radova i prema uputstvu proizvođača. Obavezna kontrola padova prema olučnoj vertikali na svim terasama. Obračun po m1 postavljene rešetke sa obradom prodora.
|  | m2 | 46.5
IZOLATERSKI RADOVI UKUPNO
04.000 | ZIDARSKI RADOVI
04.001 | Izrada cementnog estriha za polaganje granitne keramike u svim toaletima, debljina min 4cm. Gornja površina glatko perdašena. Izvođenje vršiti mašinskim putem sa padom prema slivnicima. Obračun po m2.
| toaleti prizemlje | m2 | 8.97
| toaleti VII sprat | m2 | 18.69
04.002 | Popravka svih porušenih pozicija, spojeva starih i novih zidova mašinskim malterom gdje je potrebno. Obračun paušalno.
| prizemlje i sprat | pau | 1
04.003 | Popravka podne obloge od parketa uklanjanjem i ravnanjem mašinskim malterom nekoliko pozicija u sali Durmitor gdje je došlo do infiltracije vode i došlo jo do dizanja parketa. Potrebno je izravnati podlogu prije pripreme za polaganje modularnog etisona. Obračun je paušalno.
| prizemlje i sprat | pau | 1
ZIDARSKI RADOVI UKUPNO
05.000 | SPUŠTENI PLAFONI
05.001 | Nabavka materijala i izrada monolitnog spuštenog plafona, od gipsanih ploča na metalnoj potkonstrukciji okačenog o primarnu tavanicu pomoću visilica odgovarajuće nosivosti i dužine (fiksiranje visilice za međuspratnu AB konstrukciju vrši se odgovarajućim učvrsnim sredstvom) , u svemu prema projektu. Izvodi se Rigips RB pločama ili ekvivalentnim, debljina ploče 12,5 mm, koje se pričvršćuju Rigips ili ekvivalent mašinskim vijcima. Potkonstrukcija se sastoji od Rigistil C profila ili ekvivalent 18/45/18 mm, koji se postavljaju samo u jednom pravcu I Rigistil U profila ili ekvivalent 20/20/30 mm. Kačenje profila direktno je izvedeno preko vješaljki. Na Rigistil U ili ekvivalent profile lijepi se traka za zvučnu izolaciju. Rigistil C profili ili ekvivalent se nastavljaju pomoću profilne spojnice GL3 ili ekvivalent. Iznad plafona provode se instalacije.Spojevi ploča se ispunjavaju, bandažiraju trakom i gletuju pomoću Rigips mase ili ekvivalent za ispunu spojeva. Iznad plafona provode se instalacije. Obračun po m2 kompletno izvedenog plafona sa revizionim otvorima prema projektu, kao i montažu i demontažu potrebne skele.
prizemlje
| spušteni plafon obične table | m2 | 80.18
| spušteni plafon vlagootporne table | m2 | 8.97
VII sprat
| spušteni plafon obične table | m2 | 63.79
| spušteni plafon vlagootporne table | m2 | 15.19
SPUŠTENI PLAFONI UKUPNO
06.000 | PODOPOLAGAČKI RADOVI
06.001 | Nabavka materijala, izrada i postavljanje dijela izdignutog poda cca h=20cm u tehničkom centru (postojeća prostorija 10) na dijelu u svemu prema grafičkim prilozima. Potkonstrukcija se izrađuje od drvenih gredica 8x8cm koji se oblažu u cjelosti OSB tablama d=18mm. Fiksiranje za pod je trajnoelastičnim kitom (bez bušenja keramičke podne obloge). Čela izdignutog poda se izvode istom OSB tablom (oblaže se svaka vidljiva strana). Čela vidljivog dijela izdignutog poda se oblažu na isti način. U cijenu obračunat materijal, sav rad i ugradnja.Obračun po m2.
| POS 1.4 polje gdje nedostaje odignuti pod u prizemlju 1.20x 1m | m2 | 1.2
06.002 | Nabavka materijala i postavljanje etisonske obloge - lijepljenjem tekstilnih ploča dim. 50x50cm na svim pozicijama definisanim projektom. Planirani etison je Interface Composure kolekcija - Isolation, za visokofrekfentnu -komercijalnu upotrebu, periv i vodootporan. Ljepilo koje se koristi mora biti odgovarajuće i nezapaljivo ("Thomsit UK 400 "čičak" ljepilo ili sl.). Podne obloga mora biti usklađena sa ISO 14001 i EN 1307 standardima. Karakteristike koje tekstilni pod mora zadovoljiti su sledeće (prilaže se dokumentacija proizvođača uz odgovarajuću atestnu dokumentaciju): - Debljina min. 5,3mm (ISO 1765); - Sastav flora: gazeći sloj - poliamid vlakna / sredina ojačana staklenim vlaknima / podloga kompaktni i reciklirani sloj PVC-a (ISO1833); - Otpornost na habanje: min. Klasa 33, za visokofrekfentnu upotrebu (EN685); - Otpornost na habanje stolicom sa točkićima - kontinualno otporno (EN985) - Broj čvorova po m2: min. 80 mil kn/m2 (ISO1763); - Klasa zapaljivosti: Bfl-s1 (EN13501); - Akustična svojstva: na udar (EN-ISO 717-2) - 20dB / apsorpcija zvuka (ISO354) - 0,10; - Dimenzionalna stabilnost <0,2% (ISO 2551); Obračun po m² postavljenog tekstilnog poda sa uračunatim prelaznim lajsnama granitna keramika-etison.
| boja 4169008 Isolation (siva) | m2 | 292.7
| boja 4169060 Isolation (plava) 125 kom | m2 | 31.25
| boja 4274002 Isolation edge (prelazna boja sivo-plava) 82 komada | m2 | 20.5
| narandžasta prizemlje | m2 | 9.2
| siva prizemlje | m2 | 21.8
06.003 | Nabavka i postavljanje antistatik linoleumske podne obloge u kancelariji broj 4 elektroprovodljivim lijepkom za ovu vrstu radova. Sokla je samoljepljiva i postavlja se preko završno obrađenog zida i preko postavljene podne obloge. Obračunom obuhvaćeno postavljanje bakarnog provodnika. Obračun po m2.
| antistatic linoleum ispod RACk-a u kancelariji 4 | m2 | 2.15
06.004 | Nabavka materijala i postavljanje aluminijumske ugaone L lajsne na uglovima preko svake podne obloge - prelaz horizontalne na vertikalnu površinu. Montažu vršiti po sistemu postavljanja ugaone stepenišne lajsne preko etisona ili granitne keramike, lijepljenjem trajno elastičnim kitom ili sl. (bez bušenja / šrafljenja). za zid. Obračun po m¹ postavljene lajsne
| ugaona sokla prizemlje I VII sprat | m1 | 230.62
PODOPOLAGAČKI RADOVI UKUPNO
07.000 | KERAMIČARSKI RADOVI
Nabavka materijala i postavljanje podne keramike na svim pozicijama definisanim projektom. Keramiku postavljati na ljepilu za keramiku (Ceresit CM11 unutra i CM16 vani) sa otvorenim spojnicama d=1,5-2mm. Pločica je sastava granito-gres I klase (podne), dimenzija i boje / teksture u skladu sa projektom. Keramika je sa protivkliznim svojstvima (podna keramika) što se dokazuje odgovarajućim atestima ili tehničkim listom proizvođača. Voditi računa o nivelaciji i ravnosti formirane površine posebno na prelazima nove i stare keramike kao i na mjestima gdje je podna obloga etison. Nakon postavljanja keramike i fugovanja, površine očistiti i oprati vodom, što ulazi u cijenu. Obračun po m² postavljene keramike.
07.001 | (TL T-01) Nabavka, isporuka I ugradnja podnih keramičkih pločica model Hermes , dimenzija 59x59 cm , boja Dark Gray RT, proizvodjač Kanjiža, ili ekvivalent sličnih ili boljih karakteristika. Postavljanje fuga na fugu ili po uputstvu proizvođača. Fuga je debljine 1mm, fug masa tipa "Ceresit" ili slična po izboru projektanta. Obračun po m2.
| toalet prizemlje | m2 | 8.97
| toaleti VII sprat | m2 | 21.44
| ukupno | m2 | 30.41
07.002 | (TL T-02) Nabavka, isporuka I ugradnja keramičkih pločica model KK Eagle na zidovima svih toaleta, pločice se postavljaju sve do spuštenog plafona, dimenzija 45x45 cm , boja Ivory, proizvodjač Kanjiža, ili ekvivalent sličnih ili boljih karakteristika. Fuga je debljine 1mm, fug masa tipa "Ceresit" po izboru projektanta. Obračun po m2.
| toalet prizemlje | m2 | 65.68
| toaleti VII sprat | m2 | 109.5
| ukupno | m2 | 175.18
07.003 (OPCIONO) | Nabavka isporuka i ugradnja podne granitne keramike za ulazni hol - u slučaju da je postojeća granitna keramika oštećena nakon rušenja zidova arhive, potrebno je postaviti protivkliznu granitnu keramiku "Urban Ivory active" Graniti Fiandre ili slična keramika istih karakteristika. Pločica je bež boje dimenzija 60x120cm. Polaganje je fuga na fugu koja je debljine 1mm, fug masa tipa "Mapei" ili slična po izboru projektanta. Obračunom obuhvaćene sve prelazne lajsne između postojeće i nove podne keramike. Obračun po m2.
| vjetrobran i ulazni hol | m2 | 60.24
07.004 | Nabavka isporuka i ugradnja podne granitne keramike za dio terase na VII spratu uz salu Durmitor i Lovćen - potrebno je postaviti mrazootpornu protivkliznu granitnu keramiku najsličniju postojećoj standardnog formata. Polaganje je fuga na fugu koja je debljine 1mm, fug masa tipa "Mapei" ili slična po izboru projektanta. Obračunom obuhvaćeno obrada cokle ispod fasadne bravarije duž cijele strane. Obračun po m2.
| terasa uz sale Lovćen i Durmitor | m2 | 118
KERAMIČARSKI RADOVI UKUPNO
08.000 | MOLERSKO - FARBARSKI RADOVI
08.001 | Nabavka materijala, gletovanje svih novih pregrada i novih monolitnih plafona. Sve površine gletovati u dvije ruke sa brušenjem do potrebne ravnosti i glatkoće. U cijenu ulaze sve potrebne predradnje (struganje po potrebi) kao i troškovi za zaštitu gotovih finalnih površina (prozora, vrata i ostalog) i postavljanje ugaonih aluminijumskih lajsni. NAPOMENA: Otvori površine do 3m2 se ne odbijaju, otvori od 3-5m2 se odbijaju preko 3m ², dok se otvori preko 5m ² odbijaju preko 3m ² dok se špaletne obračunavaju posebno po m ¹. Sa obzirom na to da su sve pozicije unutrašnje alu. bravarije bez pervajza, za obračun se ne odbijaju otvori. Obračun po m² ogletovane razvijene površine. Pozicija uključuje sav potreban rad, sredstva za fiksiranje kao i montažu i demontažu potrebne skele.
| plafoni i kaskade prizemlje | m2 | 164.56
| zidovi prizemlje | m2 | 184.35
| plafoni i kaskade VII sprat | m2 | 327.49
| zidovi VII sprat | m2 | 110.46
| ukupno | m2 | 786.86
08.003 | Završna obrada zidova vodoperivom latex bojom tipa "Primalex" ili slično, otpornom na čišćenje hemikalijama i slabim rastvaračima. Sve površine koje su predviđene za nanošenje boje potrebno je prethodno očistiti, otprašiti i nanijeti odgovarajuću podlogu (prajmer ili slično sa aditivima protiv pojave plijesni) u jednom sloju, a boju u zavisnosti od uputstva proizvođača i stanja same površine koja se tretira. Sve površine koje su predviđene za nanošenje boje potrebno je prethodno očistiti, otprašiti i nanijeti odgovarajuću podlogu u jednom sloju, a boju u zavisnosti od uputstva proizvođača i stanja same površine koja se tretira. Izabranu boju može investitor prilagoditi i promijeniti. Obračun po m² bojene površine.
PPG 'Ocean Gull' PPG14-03 ili na zahtjev investitora drugi ton
| prizemlje | m2 | 184.35
| VII sprat | m2 | 141.76
08.004 | Završna obrada monolitnih polafona bojenjem polu disperzivnom bojom tipa "Jupol" ili slično. Sve površine koje su predviđene za nanošenje boje potrebno je prethodno očistiti, otprašiti i nanijeti u dva sloja (dvije ruke). Obračun po m² bojene površine sa uračunatom upotrebom skele za pojedine djelove na VII spratu.
| ukupno prizemlje 164.56+327.49 VII sprat sa kaskadama | m2 | 492.05
08.005 | Nabavka matrijala, postavljanje tapeta u rolnama na prethodno izgletovan i pripremljen zid u prizemlju u multifunkcionalnoj sali. Sve površine koje su predviđene za nanošenje tapete potrebno je prethodno očistiti, otprašiti i pripremiti za lijepljenje. Obračun po m² postavljene površine sa uračunatim veznim materijalom.
| 6.70 x 2.74 | m2 | 18.36
Tapeta, JV 503 Botanical Hibiscus 5870 (teget boja)
MOLERSKO - FARBARSKI RADOVI UKUPNO
09.000 | STOLARSKI RADOVI
NAPOMENA: Sve mjere uzeti na licu mesta i zapisnički usaglasiti sa nadzornim organom. Odraiti potrebna konstruktivna ojačanja. Obračun po ugrađenom komadu zidne obloge.
ZIDNE OBLOGE
09.001 | (SJ-05) Zidna obloga sa integrisanim tv-om. Nabavka materijala, izrada i zidne obloge sa otvorom prilagodjenim za TV uređaj. Zidna obloga se izradjuje od Univera debljine d=18mm na potkonstrukciji. Univer je u dezenu natur hrast, panel se kači na potkonstukciju od letvica ili kako izvođač prilagodi način kačenja svojoj tehnologiji. Obračun po m2 konačno urađenog komada namještaja sa svim radom, materijalom transportom i ugradnjom na objektu.
| Prizemlje, ulazni hol, univer Egger natur hrast 18mm | m2 | 20
09.002 | (SJ-01) Zidna obloga u multifunkcionalnoj čekaonici. Nabavka materijala, izrada i zidne obloge dimenzije 360x280cm. Zidna obloga se izrađuje od MDF panela sa oborenim ivicama i zazorima (pauzama između) u RAL-u 9002. debljine d=3cm. Zidni panel se kači na potkonstukciji od letvica presjeka 4x3 cm, izvođač može prilagoditi način kačenja svojoj tehnologiji. Obračun po komadu konačno urađenog komada namještaja sa svim radom, materijalom transportom i ugradnjom na objektu.
| Prizemlje, čekaonički dio, lakirani MDF 30mm | kom | 1
09.003 | Nabavka i ugradnja obloge od univera za skrivanje mašinskih instalacija na 7-mom spratu (podom razvedene instalacije za podne VRF jedinice). Potrebno je napraviti "klupicu" koja krije podnu instalaciju. Izvesti "klupice" sa potkonstrukcijom koja omogućava demontažu istih kako bi se moglo intervenisati i održavati instalacije. Ista klupica može služiti za zavod dodatnih JS/SKS instalacija po potrebi. Obračun po m1 sa nabavkom, transportom i ugradnjom sa svim ugaonim lajsnama i potrebnim materijalom za silikonisanje istih.
| 7° SPRAT | m1 | 80
STOLARSKI RADOVI UKUPNO
10.000 | BRAVARSKI RADOVI
NAPOMENA: Sve mjere uzeti na licu mesta i zapisnički usaglasiti sa nadzornim organom. Odraditi potrebna konstruktivna ojačanja i okove u svemu prema standardima Banke. Sve stavke raditi prema šemi stolarije. Obračun po izrađenom i ugrađenom komadu. Montaža bravarije je suvim postupkom.
10.001 | FASADNA VRATA
Sve mjere uzeti na licu mjesta
Tip P1 - Automatska dvokrilna vrata za ulazak u objekat. Vrata formiraju vjetrobran i na mjestu postojećih se rade nova. Osnovna konstrukcija rama kliznih vrata je u sistemu Alumil M7 fasadnim profilima. Automatska vrata su tip GU BKS E100 ili ekvivalent. Vrata su zastakljena termopan paketom 6+16+4mm (vanjsko staklo je sigurnosno "pamplex" 3.3.1, d=6mm, a unutrašnje float d=4mm. Završna obrada aluminijumskih profila je za vanjsku stranu natur eloksirani aluminijum (kao postojeća fasadna bravarija, sličan RAL 9006) unutrašnja obrada je RAL 9005 ili po izboru investitora.
| Dim. Otvora za vrata 555x294cm - Siva i Crna obrada | kom. | 1
| Dim. Otvora za vrata 555x294cm - Crna obrada | kom. | 1
Tip S1 - Izrada isporuka i ugradnja prozora na VII spratu od kompozitnih drvo-aluminijum profila. Prozor sa dva krila na otvaranje i jednim fiks poljem. U svemu prema šemi otvora i u skladu sa postojećim otvorom. Vanjska završna obrada u skladu sa postojećom fasadnom stolarijom. Unutrašnje drvo bajcovati približno postojećoj stolariji. Obračun po komadu izrađenog, transportovanog i ugrađenog prozora na objektu.
| Dim. Otvora za vrata 555x294cm | kom. | 2
10.002 | UNUTRAŠNJA BRAVARIJA PRIZEMLJE
Sve mjere uzeti na licu mjesta
Tip P2 - Izrada, isporuka i ugradnja dvokrilnih protivpožarnih vrata. Vrata su ustakljena, izrađena od aluminijskih profila i limova sa protivožarnom ispunom sa faktorom zaštite od min. 60min, u silikonskim protivdimnim dihtunzima (zaptivanje na toplo i hladno). Kompletni okov krila (kvaka, šarke i dr.) su prilagođene namjeni. Gumeni odbojnici u podu obračunati u poziciji. Završna obrada aluminijskih profila je RAL 9005 ili po izboru investitora. Obračun po komadu izrađenih, transportovanih i ugrađenih vrata na objektu.
| Dim. Otvora za vrata 175x220cm | kom. | 1
Sve mjere uzeti na licu mjesta
Tip P3 - Izrada, isporuka i ugradnja unutrašnje bravarije, asimetrična dvokrilna ustakljena vrata sa jednim manjim krilom u sistemu Alumil "Smartia P100 slim" ili sličan sistem profila za fiksiranje vrata na 3 šarke. Alu profili visine 30mm. Završna obrada aluminijskih profila je RAL 9005 ili po izboru investitora. Obračun po komadu izrađenih, transportovanih i ugrađenih vrata na objektu.
| Dim. Otvora za vrata 140x220cm | kom. | 1
Sve mjere uzeti na licu mjesta
Tip P4 - Izrada, isporuka i ugradnja unutrašnje bravarije, dvokrilna ustakljena vrata sa svjetlarnikom u sistemuAlumil "Smartia P100 slim" ili sličan sistem profila za fiksiranje vrata na 3 šarke. Alu profili visine 30mm. Završna obrada aluminijskih profila je RAL 9005 ili po izboru investitora. Obračun po komadu izrađenih, transportovanih i ugrađenih vrata na objektu.
| Dim. Otvora za vrata 155x220cm+74 svjetlarnik | kom. | 1
Sve mjere uzeti na licu mjesta
Tip P5 - Izrada, isporuka i ugradnja unutrašnje bravarije, dvokrilna simetrična ustakljena vrata sa dva fiksna kirla i svjetlarnikom u sistemu Alumil "Smartia P100 slim" ili sličan sistem profila za fiksiranje vrata na 3 šarke. Alu profili visine 30mm. Završna obrada aluminijskih profila je RAL 9005 ili po izboru investitora. Obračun po komadu izrađenih, transportovanih i ugrađenih vrata na objektu.
| Dim. Otvora za vrata 250x220cm+74 svjetlarnik | kom. | 1
Sve mjere uzeti na licu mjesta
Tip P6 - Izrada, isporuka i ugradnja unutrašnje bravarije, jednokrilna asimetrična ustakljena vrata sa jednim fiksnim kirlom i svjetlarnikom u sistemu Alumil "Smartia P100 slim" ili sličan sistem profila za fiksiranje vrata na 3 šarke. Alu profili visine 30mm. Završna obrada aluminijskih profila je RAL 9005 ili po izboru investitora. Obračun po komadu izrađenih, transportovanih i ugrađenih vrata na objektu.
| Dim. Otvora za vrata 250x220cm+svjetlarnik 74 | kom. | 1
Tip P7 - Jednokrilna vrata za toalet od aluminijumskih (hladnih) profila ("Alumil M9400" ili ekvivalent). Vrata opremiti kvalitetnim okovima "Winkhaus Activ Pilot" ili ekvivalent). Montaža bravarije je suvim postupkom. Finalna obrada profila unutrašnje stolarije je RAL 9005. Gumeni odbojnici na kvaku (unutrašnju) obračunati u poziciji. Obračun po komadu izrađenih, transportovanih i ugrađenih vrata.
| Toalet, Dim.90x210cm. | kom. | 2
Tip P8 - Jednokrilna vrata za toalet od aluminijumskih (hladnih) profila ("Alumil M9400" ili ekvivalent). Vrata opremiti kvalitetnim okovima "Winkhaus Activ Pilot" ili ekvivalent). Montaža bravarije je suvim postupkom. Finalna obrada profila unutrašnje stolarije je RAL 9005. Gumeni odbojnici na kvaku (unutrašnju) obračunati u poziciji. Obračun po komadu izrađenih, transportovanih i ugrađenih vrata.
| Toalet, Dim.80x210cm. | kom. | 2
Tip P9 - Izrada, isporuka i ugradnja jednokrilnih staklenih vrata u sistemu Alumil "Smartia P100 slim" ili sličan sistem profila za fiksiranje vrata na 3 šarke. Alu profili visine 30mm. Vrata su zastakljena 10mm (ESG) kaljenim staklom. Kompletan okov krila (šarke i dr.) je od Inox-a finalne obrade brušenjem. Gumeni odbojnici na kvaku (unutrašnju) obračunati u poziciji. Završna obrada aluminijskih profila je RAL 9005 ili po izboru investitora. Obračun po komadu izrađenih, transportovanih i ugrađenih vrata na objektu.
| vrata od arhive, Dim.90x220cm. | kom. | 1
10.003 | UNUNTRAŠNJA VRATA VII SPRAT
Tip V1 - Izrada, isporuka i ugradnja staklenih jednokrilnih vrata sa svjetlarnicima u sistemu Alumil "Smartia P100 slim" ili sličan sistem profila za fiksiranje vrata na 3 šarke. Alu profili visine 30mm. Vrata su zastakljena 10mm (ESG) kaljenim staklom kao i staklena stijena. Kompletan okov krila (šarke i dr.) je u tamnoj mat boji. Gumeni odbojnici na kvaku (unutrašnju) obračunati u poziciji. Završna obrada aluminijskih profila je RAL 9005 ili po izboru investitora. Obračun po komadu izrađenih, transportovanih i ugrađenih vrata na objektu.
| Staklena vrata dim. 100x235cm. | kom. | 3
Sve mjere uzeti na licu mjesta
Tip V2 - Izrada, isporuka i ugradnja staklenih jednokrilnih vrata sa svjetlarnicima u sistemu Alumil "Smartia P100 slim" ili sličan sistem profila za fiksiranje vrata na 3 šarke. Vrata su zastakljena 10mm (ESG) kaljenim staklom kao i staklena stijena. Kompletan okov krila (šarke i dr.) je u tamnoj mat boji. Gumeni odbojnici na kvaku (unutrašnju) obračunati u poziciji. Završna obrada aluminijskih profila je RAL 9005 ili po izboru investitora. Obračun po komadu izrađenih, transportovanih i ugrađenih vrata na objektu.
| Dim.190x235cm, dimenzija vrata 100x235 | kom. | 3
Tip V3 - Izrada, isporuka i ugradnja staklene stijene i staklenim jednokrilnim vratima u sistemu Alumil "Smartia P100 slim" ili sličan sistem profila. Fiksiranje vrata od kaljenog stakla na 3 šarke. Vrata su zastakljena 10mm (ESG) kaljenim staklom kao i staklena stijena. Kompletan okov krila (šarke i dr.) je od Inox-a finalne obrade brušenjem. Kvaka je sigurnosna sa digitalnim šifrarnikom za ograničeni pristup. Gumeni odbojnici na kvaku (unutrašnju) obračunati u poziciji. Završna obrada aluminijskih profila je RAL 9005 ili po izboru investitora. Obračun po komadu izrađenih, transportovanih i ugrađenih vrata na objektu.
| Staklene stijene Dim. 170x235cm, Dim.vrata 100x235cm. | kom. | 1
Tip V4 - Izrada, isporuka i ugradnja staklene stijene i staklenim jednokrilnim vratima u sistemu Alumil "Smartia P100 slim" ili sličan sistem profila. Fiksiranje vrata od kaljenog stakla na 3 šarke. Vrata su zastakljena 10mm (ESG) kaljenim staklom kao i staklena stijena. Kompletan okov krila (šarke i dr.) je od Inox-a finalne obrade brušenjem. Kvaka je sigurnosna sa digitalnim šifrarnikom za ograničeni pristup. Gumeni odbojnici na kvaku (unutrašnju) obračunati u poziciji. Završna obrada aluminijskih profila je RAL 9005 ili po izboru investitora. Obračun po komadu izrađenih, transportovanih i ugrađenih vrata na objektu.
| Dvokrilna vrata Dim. 185x220cm | kom. | 1
Tip V5 - Izrada, isporuka i ugradnja staklene stijene i staklenim jednokrilnim vratima u sistemu Alumil "Smartia P100 slim" ili sličan sistem profila. Fiksiranje vrata od kaljenog stakla na 3 šarke. Vrata su zastakljena 10mm (ESG) kaljenim staklom kao i staklena stijena. Kompletan okov krila (šarke i dr.) je od Inox-a finalne obrade brušenjem. Kvaka je sigurnosna sa digitalnim šifrarnikom za ograničeni pristup. Gumeni odbojnici na kvaku (unutrašnju) obračunati u poziciji. Završna obrada aluminijskih profila je RAL 9005 ili po izboru investitora. Obračun po komadu izrađenih, transportovanih i ugrađenih vrata na objektu.
| jednokrilna vrata Dim. 100x220cm | kom. | 1
Tip V6 - Jednokrilna vrata za toalet od aluminijumskih (hladnih) profila ("Alumil M9400" ili ekvivalent). Vrata opremiti kvalitetnim okovima "Winkhaus Activ Pilot" ili ekvivalent). Montaža bravarije je suvim postupkom. Finalna obrada profila unutrašnje stolarije je RAL 9005 ili po izboru investitora. Gumeni odbojnici na kvaku (unutrašnju) obračunati u poziciji. Obračun po komadu izrađenih, transportovanih i ugrađenih vrata.
| Toaleti - Dim.85x210cm. | kom. | 7
10.004 | Aluminijumska pregrada za pisoar u muškom toaletu na VII spratu od hladnih profila ("Alumil M9400" ili ekvivalent). Pregradu uraditi preko završenih obloga od granitne keramike. Finalna obrada profila je RAL 9005 ili po izboru investitora. Obračun po komadu izrađene, transportovane i ugrađene pregrade.
| Dim.65x120cm. | kom. | 1
10.005 | Mobilne pregrade kancelariji 4 za RACK plakar. Pregrade se rade od perforiranog metala sa okruglim otvorima kako bi se osiguralo pravilno funkcionisanje RACK ormara. Mobilne su pregrade na šarke ili sličan sistem otvaranja kako bi se pristupilo stalnom održavanju RACK ormara. Finalna obrada gotovih perforiranih limova je plastifikacija u svijetloj boji RAL 9010 ili po izboru investitora. Obračun po komadu izrađene, transportovane i ugrađene pregrade.
| Dim.65x330x200cm (šxdxv). Lim je debljine 1mm | kom. | 1
10.006 | Aluminijumske fiksne žaluzine za spoljne jedinice na terasi 7° sprata. Žaluzine izrađene od aluminijskih profila ("Alumil" ili "Feal") koje se mogu lako demontirati radi redovnog održavanja spoljnih jedinica. Obrada je natur aluminijum. Žaluzine su fiksne, sa okapnicom za odvodnjavanje vode kao i sa zaštitnom mrežicom protiv gmizavaca i ptica. Obračun po komadu izrađene, transportovane i ugrađenih žaluzina sa sve 4 strane spoljnih jedinica.
| Dim.spoljne VRF jedinice 130x170x77cm (ŠxVxD). | kom. | 2
BRAVARSKI RADOVI UKUPNO
11.000 | STOLARSKI RADOVI - NAMJEŠTAJ PO MJERI
Namještaj po mjeri prema projektnoj dokumentaciji. Sav namještaj od punog drveta, MDF-a i kvalitetnog furnira sa najboljim okovima.
11.001 | Prijemni pult -nabavka i izrada pulta dimenzija 250X75X100cm. Pult je izradjen od iverice 18mm antracit boje koje su obložene letvicama od 18mm u dezenu hrast. Unutrašnja strana jednostavna sa pultom za rad, visine 75cm. Obračun po komadu konačno urađenog komada namještaja sa svim radom, materijalom transportom i ugradnjom na objektu. | kom | 1
11.002 | (CG-104) Kabinet-nabavka i izrada kabineta dimenzija 84X160X40cm. Kabinet je izradjen od iverice oblozene melaminom u Lime Oak završnoj orbadi.Korpusi su od 10mm debljine, dok je poklopna ploča 30mm. Vrata na komodi su istog materijala u debljini od 16mm koja se montiraju na klizacima od aluminijuma. Poledjina je obradjena od istog materijala. Obračun po komadu konačno urađenog komada namještaja sa svim radom, materijalom transportom i ugradnjom na objektu. | kom | 4
11.003 | (CG104b) Kabinet- nabavka i izrada kabineta koda NL1201 dimenzija 84X240X40 cm. Kabinet je izradjen od iverice oblozene melaminom u Lime Oak završnoj orbadi.Korpusi su od 10mm debljine, dok je poklopna ploca 30mm. Vrata na komodi su istog materijala u debljini od 16mm koja se montiraju na klizacima od aluminijuma. Poledjina je obradjena od istog materijala. Obračun po komadu konačno urađenog komada namještaja sa svim radom, materijalom transportom i ugradnjom na objektu. | kom | 5
11.004 | (SJ-02) Šank - Nabavka i izrada šanka uz bravariju. Šank se izrađuje u svemu prema šemi namještaja. Ploča pulta se izradjuje od MDF-a debljine d=2cm u furniru u dezenu hrasta. Dimenzija ploče je 248x34 cm. Nogari šanka od bojenog medijapana u RAL-u 9002. Obračun po komadu konačno urađenog komada namještaja sa svim radom, materijalom transportom i ugradnjom na objektu. | kom | 1
11.005 | (SJ03) Okrugli sto u multifunkcionalnu čekaonicu Nabavka materijala, izrada i isporuka stola Sto se izrađuje u svemu prema šemi nemještaja od bojenog MDF-a. - Radna ploča nepravilnog oblika debljine 2cm, izrađuje se od MDF-a na podlozi za fiksiranje ploče u RAL-u po izboru investitora. Na radnoj ploči predvidjeti kutiju za 4M i HDMI priključke. Nogari stola su od prečkica u MDF-u u RAL-u po izboru investitora na potkonstukciji unutrašnjeg prečnika R=20cm, spoljašnjeg prečnika R=27cm. Obračun po komadu konačno urađenog komada namještaja sa svim radom, materijalom transportom i ugradnjom na objektu. | kom | 1
11.006 | (SJ-04)Otvorena polica-Nabavka materijala, izrada i isporuka otvorene police u multifunkcionalnoj čekaonici dimenzija 419x282cm. Polica se izrađuje od metalne konstukcije, od čeličnih kutijastih profila 20x20x2mm, koje su ispunjene kockama dimenzija 38x38 od univera debljine d=18mm. Obračun po komadu konačno urađenog komada namještaja sa svim radom, materijalom transportom i ugradnjom na objektu. | kom | 1
11.007 | (SJ-08)Lavabo element- Nabavka materijala, izrada elementa za lavabo definisan crtezom. Iznad lavaboa srebrno ogledalo lijepljeno na zid. Lavabo je slobodnosotjeci na konzolnoj komodi od univera u dezenu po izboru investitora, ploca komode je od korijana, frontovi od medijapana u RAL-u po izboru investitora. | kom | 2
11.008 | (SJ-08.1)Lavabo element- Nabavka materijala, izrada elementa za lavabo definisan crtezom. Iznad lavaboa srebrno ogledalo lijepljeno na zid. Lavabo je slobodnosotjeci na konzolnoj komodi od univera u dezenu po izboru investitora, ploca komode je od korijana, frontovi od medijapana u RAL-u po izboru investitora. | kom | 2
11.009 | (SJ-10)-Ogledalo u pretprostoru toaleta na VII spratu | kom | 1
11.010 | Žardinjera za biljke na ulaznoj partiji uz zid- nabavka i izrada žardinjere po mjeri. Potrebno je izraditi žardinjeru sljedećih dimenzija: ŽARDINJERA ( 250 x 55 x 780cm / š x d v ); Žardinjera se kao komad namještaja izrađuje u svemu prema šemi namještaja, od šperploče 15mm, bojenoj u boji po izboru projektanta sa plastificiranim limom od 2mm kao korito za žardinjeru Sve dimenzije moraju biti u skladu sa šemama namještaja. Pozicija uključuje sve okove, materijal za fiksiranje, ugradnju kao i biljke sa drenažnim slojem i humusom. | kom | 1
STOLARSKI RADOVI - NAMJEŠTAJ PO MJERI UKUPNO
12.000 | KOMADNI NAMJEŠTAJ
Komadni namještaj prema projektnoj dokumentaciji. Sav namještaj od punog drveta, MDF-a i kvalitetnog furnira sa najboljim okovima.
12.001 | (CG-201) Fotelja u čekaonici. Nabavka i isporuka fotelje srednje visokog naslona sa rukonaslonima. Fotelja je tipa "NOOM" sa sijetlo sivim mebl štofom tipa "D15 Light Grey" i naslonom u istom materijalu .Naslon i sjdište ispunjeni fleksibilnom PUR pjenom gustine 80-90 kg/m3. Tapaciran tkaninom za lako čišćenje. Baza od 4 noge u čeličnoj cijevi Ø18mm k debljine 2 mm. Poprečna greda od čelika cijev Ø16mm k 2mm debljine.Toplo valjane cilindrične cevi. Crne završne obrade.Proizvodjac:ACTIU, Italija, ili ekvivalent slicnih ili boljih karakteristika. Obračun po komadu konačno isporučenog namještaja na objektu. | kom | 2
12.002 | (CG-202) Tabure u multifunkcionalnoj čekaonici, Nabavka i isporuka taburea kvadratnog oblika tipa "AGILE" dimenzija 440x500x400mm, Oblikovan sa 40kg/m3 fleksibilnog PUR-pjena, tapaciran mebl stofom tipa "T58 TURQUOISE BS A301".Rucke od poliester trake. Standardni crni točkići Ø50 mm sa teflonskim gazećim slojem.Proizvodjac:ACTIU, Italija, ili ekvivalent slicnih ili boljih karakteristika. Obračun po komadu konačno isporučenog namještaja na objektu. | kom | 11
12.003 | (CG-203)Šank stolice za čekaonički dio. Nabavka i isporuka barskih stolica. Barska stolica je tipa NOOM series 50 stool" , sa osloncem za noge i bez rukohvata. Polipropilenski (P.P) okvir, debljine 5 mm, sa staklenim vlaknima sa tapaciranim ergonomskim jastukom (110-120 kg/m3) u mebl stofu tipa "T64 LIGHT GREY". Struktura dna: ovalne čelične šipke od 24,5 k 12 mm, debljine 1,5 mm. Donji polipropilenski okvir koji pokriva strukturu.Konstrukcija od cilindričnih toplo valjanih čeličnih cijevi, Ø16mm i e=2mm, sa epoksidnim premazom debljine 90 mikrona.Proizvodjac:ACTIU, Italija, ili ekvivalent slicnih ili boljih karakteristika. Obračun po komadu konačno isporučenog namještaja na objektu. | kom | 4
12.004 | (CG-204) Radne stolice. Nabavka i isporuka kancelarijske stolice visokog naslona sa rukonaslonima tipa "TNK-FLEX 50" u materijalu tipa"AC11 CHILI MAREGNO SIVI".Pjenasta tkanina sastavljena od 5 mm poliuretanske pjene + presvlake T. 10 mm poliuretanske pjene. Sjedište je dizajnirano sa vazdušnim komorama za poboljšanje udobnosti, fleksibilnosti i raspodjele pritiska za svakog korisnika. Pokriven fleksibilnom PR injektiranom pjenom gustine 55-60 kg/m3.Posjeduje sistem nagiba od 360º pomoću sistema centralnih opruga koje kombinuju oscilaciju i savijanje naslona u svim pravcima.Baza sa 5 krakova Ø 67,5 cm, izrađena od poliamida (crna) .Proizvodjac:ACTIU, Italija, ili ekvivalent slicnih ili boljih karakteristika. Obračun po komadu konačno isporučenog namještaja na objektu. | kom | 7
12.007 | (CG-206) Stolica-sala za sastanke.Nabavka i isporuka konferencijske stolice niskog naslona sa rukonaslonima. Stolica je tipa "Narbutas - Gama" sa bež mebl štofom tipa "Berta AD8". Šifra proizvoda PSIA024-AD8A. Čelična konstrukcija je plastificirana u crnoj boji. Mogućnost skladištenja stolica jedna u drugu do 6 komada. Obračun po komadu konačno isporučenog komada namještaja na objektu. | kom | 64
12.008 | (CG-207)Sofa. Nabavka i isporuka Sofe tipa "Globb" sa svijetlo sivim mebl štofom tipa "AC 16 CHILLI 60115" .Unutrašnja konstrukcija formirana od drvene kutije i obložena perimetarskom pijenom gustine 30 kg/m3. Sjedište injektirano fleksibilnom pjenom gustine 28 kg/m3 na drvenoj kutiji. Podstavljena sa 300 gr. vata koja pokriva ceijlo sjedište. Tapaciran tkaninom koja se lako čisti.Konstrukcija od toplo valjane čelične cilindrične cijevi Ø20mm i e=2mm. sa premazom od epoksidne boje debljine 90 mikrona. Obračun po komadu konačno isporučenog namještaja na objektu. | kom | 2
12.009 | (CG-208)Tabure, Nabavka i isporuka taburea kvadratnog oblika tipa "GLOBB" dimenzija 430x670x670mm, Oblikovan sa 40kg/m3 fleksibilnog PUR- pjena, tapaciran mebl stofom tipa "AC16 CHILLI 60115".Konstrukcija od toplo valjane čelične cilindrične cIJevi Ø20mm i e=2mm. sa premazom od epoksidne boje debljine 90 mikrona.Proizvodjac:ACTIU, Italija, ili ekvivalent slicnih ili boljih karakteristika. Obračun po komadu konačno isporučenog namještaja na objektu. | kom | 2
KOMADNI NAMJEŠTAJ - STOLOVI
12.010 | (CG-102) Konferencijski sto-Sala Durmitor-¦ Nabavka, transport i montaža radnog stola dimenzija 640x160cm h75cm. Tip "Narbutas - Plana ". šifra proizvoda NGP-42014. Ploča stola je Imitacija drveta (DS - grey wood melamine). Noge su izrađene od čeličnih flahova u crnoj boji. Sto dolazi opremljen sa 2 kutije za elektro priključke u stolu. Proizvodjač:Narbutas, Ukrajina, ili ekvivalent sličnih ili boljih karakteristika | kom | 1
12.011 | (CG-105) Radna kancelarijska stanica -Nabavka, transport i montaža radnog stola dimenzija 180x80cm h75cm. Tip "VITAL ST ". Ploča stola je "LIME OAK" MFC debljine 19mm. Noge su izrađene od livenog aluminijuma, dok su prečke od ekstrudiranog aluminijuma.Sto opremljen metalnim crnim nosačem kablova ispod ploče stola sa zadnje strane.Drugi dio stola se naslanja na komodu dimenzija : 61X140X50cm koja je napravljena od crnog melamina bez otisaka prstiju. Proizvodjac:ACTIU,Španija, ili ekvivalent sličnih ili boljih karakteristika. | kom | 6
12.012 | (CG-103) Konferencijski sto-Sala Lovćen-¦ Nabavka, transport i montaža radnog stola dimenzija 480x150cm h75cm. Tip "Narbutas - Plana ". šifra proizvoda NGP-44683. Ploča stola je Imitacija drveta (DS - grey wood melamine). Noge su izrađene od čeličnih flahova u crnoj boji. Sto dolazi opremljen sa 2 kutije za elektro priključke u stolu. Proizvodjač:Narbutas, Ukrajina, ili ekvivalent sličnih ili boljih karakteristika | kom | 1
12.013 | (CG-106) Sto za sastanke za 4 osobe-u svim kancelarijama-¦ Nabavka, transport i montaža stola za sastanke Notable dimenzija Ø 120x74cm h75cm. Tip "Tar 30 ". Ploča stola je "LIME OAK" MFC debljine 19mm. Stopa stola je od livenog aluminijuma Ø 58, a konstukcija centralnog stuba je od aluminijuma 2mm debljine takodje u bijeloj boji Proizvodjač:ACTIU,Španija, ili ekvivalent sličnih ili boljih karakteristika. | kom | 4
12.014 | (CG-107) Konferencijski sto-CEO kancelarija-¦ Nabavka, transport i montaža stola za sastanke VITAL PRO dimenzija 240X120cm h75cm.Ploča stola je "LIME OAK" MFC debljine 25mm. Konstukcija je zradjena od toplog laminiranog čeličnog profila debljine 1,5 mm u bijeloj epoksidnoj završnoj obradi. Oblikovani aluminijski konektori i povezivači takođe su završeni epoksidnom obradom. Proizvodjač:ACTIU,Španija, ili ekvivalent sličnih ili boljih karakteristika. | kom | 1
12.015 | (CG-108) Konferencijski sto-Sala Tara-¦ Nabavka, transport i montaža radnog stola dimenzija 320x150cm h75cm. Tip "Narbutas - Plana ". šifra proizvoda NGP-44682. Ploča stola je Imitacija drveta (DS - grey wood melamine). Noge su izrađene od čeličnih flahova u crnoj boji. Sto dolazi opremljen sa 2 kutije za elektro priključke u stolu. Proizvodjač:Narbutas, Ukrajina, ili ekvivalent sličnih ili boljih karakteristika | kom | 1
KOMADNI NAMJEŠTAJ UKUPNO
13.000 | RAZNI RADOVI
13.001 | Nabavka i ugradnja obloge stuba od ogledala za ulazni hol. Obloga se radi od ogledala u bronzanoj boji debljine 4mm. Obračun po m2 sa nabavkom, transportom i ugradnjom. Dimenzije ogledala 54 x 2.97cm. | m2 | 6.35
13.002 | Čepovanje i uklanjanje svih dotrajalih postojećih instalacija termotehnike na 7-om spratu. Obračun paušalno. | pau | 1
13.003 | Nabavka, transport i ugradnja kablaže za novoprojektovane termostate za podne VRF jedinice na 7-om spratu. Pozicije obrađene dijelom tehničke dokumentacije termotehnike 7° sprata od strane "Ening" doo firme. Potrebno je u dogovoru sa investitorom i nadzornim organom odrediti tačne pozicije termostata. Obračun dodatne kablaže paušalno za presjek kablova 2x0.75 ili 2x0.50. | pau | 1
13.004 | (SW-01) Nabavka, isporuka I ugradnja nadgradnog lavaboa , dimenzija 450x350mm, koda T391601, bijele boje, proizvođača Ideal Standard, ili ekvivalent sličnih ili boljih karakteristika. | kom | 4
13.005 | Nabavka, isporuka I ugradnja hromiranog sifona za umivaonik Z 5/4", koda S200/Z, proizvodjač Rosan, ili ekvivalent sličnih ili boljih karakteristika. | kom | 4
13.006 | Nabavka, isporuka I ugradnja ugaonog vetila 1/2"x3/8 , proizvodjaca Rosan, ili ekvivalent sličnih ili boljih karakteristika | kom | 8
13.007 | (SW-02)Nabavka, isporuka I ugradnja česme za lavabo STAR OHM M 121x121x225mm bijele boje, koda 23455002, proizvođača Grohe, ili ekvivalent sličnih ili boljih karakteristika | kom | 4
13.008 | (SW-03)Nabavka, isporuka I ugradnja konzolne WC solje Connect sa soft-close daskom , koda E272701, bijele boje, proizvođača I. Standard, ili ekvivalent sličnih ili boljih karakteristika | kom | 5
13.009 | Nabavka, isporuka I ugradnja ugradnog vodokotlića Solido 3u1 Even hrom tipka Grohe, koda 38811000, bijele boje, proizvođača Grohe, ili ekvivalent sličnih ili boljih karakteristika | kom | 5
13.010 | (SW-04) Nabavka, isporuka I ugradnja Tipka Sigma30, dimenzija , koda 115.883.KH.1, hrom sjaj, hrom mat, hrom sjaj dvokolicinsko ispiranje, proizvodjaca GEBERIT, ili ekvivalent sličnih ili boljih karakteristika | kom | 5
13.011 | (SW-05) Nabavka, isporuka I ugradnja pisoara sa gornjim ulivom, bijele boje, koda 70PS54001, proizvođača Alvit., ili ekvivalent sličnih ili boljih karakteristika | kom | 1
13.012 | Nabavka, isporuka I ugradnja drzača tekuceg sapuna AQUARIUS- za patron 1000ml, koda 6948. bijele boje, proizvodjača KIMBERLY-CLARK, ili ekvivalent sličnih ili boljih karakteristika | kom | 4
13.013 | Nabavka, isporuka I ugradnja dozatora rolni ubrusa autocut - bijeli za rolne 6691,6692 AQUARIUS koda7375. bijele boje, proizvodjača KIMBERLY-CLARK, ili ekvivalent sličnih ili boljih karakteristika | kom | 4
13.014 | Nabavka, isporuka I ugradnja dispenzera za slozivi toalet papir AQUARIUS-, koda 6946. bijele boje, proizvodjača KIMBERLY-CLARK, ili ekvivalent sličnih ili boljih karakteristika | kom | 5
13.015 | Nabavka, isporuka I ugradnja drzača Set kanta za otpatke 3l + WC cetka sa postoljem bijeli (Inox,pvc) | kom | 5
13.016 | Nabavka, isporuka i ugradnja unutrašnjih rolo zavjesa za sve fasadne otvore, posebna šema u sklopu projektne dokumentacije je data uz projektnu dokumentaciju sa naznakama za tip rolo zavjese i prostoriju u kojoj idu. Rolo zavjese se postavljaju na pozicijama gdje su bile postojeće rolo zavjese sa unutrašnje strane stolarije. Pozicija ukljucuje i demontazu postojecih zavjesa. Obračun po m2 ugrađene zavjese na objektu.
| rolo zavjese sa ručnim rolerima (sheer) | m2 | 171.28
13.017 | Samoljepljive folije na unutrašnjoj bravariji. Nabavka materijala, rezanje i lijepljenje mat folije (sa efektom brušenog stakla) debljine 175 mikrona na staklenim površinama vrata. U svemu prema potrebi investitora, u šemama unutrašnje bravarije i prema izgledima dato je preko svih staklenih površina vrata da budu folije. Pozicija uključuje sve potrebne predradnje kao što su odmašćivanje staklenih površina, provjeru svih dimenzija i slično. NAPOMENA: Prilikom definisanja tačne šeme lijepljenja folije obavezno konsultovati predstavnika Investitora / korisnika. Obračun po m² postavljene folije.
|  | m2 | 33.5
13.018 | Putokazi i vizuelna obavještenja. Nabavka materijala, izrada, postavljanje svih potrebnih oznaka / putokaza i obavještenja i u svemu sa marketing odsjekom investitora. Oznake i obavještenja se lijepe na staklu, zidu, tapetama, zidnim oblogama i po potrebi iz plafona. U svemu prema potrebama investitora i u skladu sa potrebnim obavještenjima i putokazima.
|  | kom | 1
13.019 | Završno čišćenje prizemne etaže i VII sprata za predaju objekta investitoru. Prvo grubo čišćenje za prijem radova i fino detalno čišćenje za predaju objekta investitoru na korišćenje. Obračun po m2 neto površine objekta.
|  | m2 | 469.77
13.020 | Nepredviđeni radovi na adaptaciji objekta, 5% od ukupne vrijednosti građevinsko-zanatskih radova.
|  | kom | 0.05
| RAZNI RADOVI UKUPNO |  |  |  | 0
REKAPITULACIJA TROŠKOVA
0.000 | PRIPREMNI RADOVI
1.000 | RADOVI RUŠENJA
2.000 | SUVOMONTAŽNI RADOVI
3.000 | IZOLATERSKI RADOVI
4.000 | ZIDARSKI RADOVI
5.000 | SPUŠTENI PLAFONI I GIPSANE OBLOGE
6.000 | PODOPOLAGAČKI RADOVI
7.000 | KERAMIČKI RADOVI
8.000 | MOLERSKO - FARBARSKI RADOVI
9.000 | STOLARSKI RADOVI- ZIDNE OBLOGE
10.000 | BRAVARSKI RADOVI
11.000 | STOLARSKI RADOVI - NAMJEŠTAJ PO MJERI
12.000 | KOMADNI NAMJEŠTAJ
13.000 | RAZNI RADOVI
UKUPNO:
PDV 21% (EUR):
UKUPNO SA PDV-om (EUR):

## HIDROTEHNIČKE INSTALACIJE
PREDMJER HIDROTEHNIČKE INSTALACIJE
Adaptacija dijela uprave zgrade T-COM-a Podgorica, Moskovska ulica 29, Podgorica
Ovim predmjerom predviđa se isporuka i montaža svog materijala navedenog po pozicijama i svog sitnog nespecificiranog materijala potrebnog za kompletnu izradu i ugradnju kako je to navedeno po pozicijama, ispitivanje i puštanje u ispravan rad kao i dovođenje u ispravno prvobitno stanje mjesta oštećenih na već izvedenim radovima i konstrukcijama. Sav upotrebljeni materijal mora biti prvoklasnog kvaliteta i odgovarati standardima. Radovi moraju biti izvedeni stručnom radnom snagom, a u potpunosti prema važećim tehničkim propisima za iste vrste radova. U cijenu su uračunate cijena materijala, cijene radne snage i svi porezi i doprinosi na matrijal. Cijena uključuje i izradu sve eventualno potrebne radioničke dokumentacije, ispitivanja i puštanja u rad svih elemenata instalacije navedene po pozicijama. Navedeni proizvođači opreme nisu isključivi. Izvođač može ugraditi i drugu opremu odnosno materijal, ali pod uslovom da ta oprema odnosno materijal ima iste elektrotehničke i konstruktivne karakteristike kao i navedeni, a što potvrđuje stručno lice - nadzorni organ.
POZ. | OPIS POSLA | Jed. Mjere | Količina | Cijena (EUR) | IZNOS (EUR)
I | INSTALATERSKI RADOVI- INSTALACIJE VODE
1 | PPR cijevi
Nabavka, transport i ugradnja polipropilenskih cijevi za radni pritisak od 20 bara i fazonskih komada prema važećem standardu, za radni pritisak od 20 bara. Horizontalne razvode u mokrim čvorovima izvesti od polipropilenskih cijevi projektovanog prečnika. Vertikale pričvrstiti čeličnim obujmicama. Između cijevi i obujmica postaviti podmetače od gume ili plastike. DN je spoljašnji prečnik cijevi. Obračun po m'.
| PPR PN 20 DN20 | m' | 32
| PPR PN 20 DN25 | m' | 8
3 | PPR ventili
Nabavka, transport i montaža običnih propusnih ventila sa potrebnim fitingom, spojnim materijalom, rozetnom i kapom od inoksa.
| ventil 3/4" | kom | 2
| ventil 1/2" | kom | 6
4 | Izolacija cijevi
Oblaganje cjevovoda tople i hladne vode i termoizolacijom d=4mm. Na mjestu ventila prekinuti izolaciju. Obračunava se po metru dužnom postavljene izolacije prema prečnicima cevi.
| PPR DN20 | m | 32
| PPR DN25 | m | 8
INSTALATERSKI RADOVI UKUPNO
II | OSTALI RADOVI
1 | Dezinfekcija i ispiranje
Posle završene montaže vodovodne mreže i ispitane vodonepropustljivosti, izvođač podnosi zahtev ovlašćenoj organizaciji da izvrši dezinfekciju vodovodne mreže hlornim rastvorom kako bi ista bila ispravna za piće. Ista organizacija izdaje potvrdu o izvršenoj dezinfekciji. Analizu hemijske i mikrobiološke ispravnosti vode uraditi u ovlašćenoj laboratoriji. Voda mora da odgovara Pravilniku o higijenskoj ispravnosti vode za piće. Obračun paušalno.
|  | pauš | 1
2 | Ispitivanje na pritisak
Ispitivanje vodovodne mreže na probni pritisak, veći za 3 bara od radnog, odnosno minimalno 10 bara. Po završetku montaže vodovodne mreže sva izlivna mesta zadihtovati čepovima. Postaviti hidrauličnu pumpu, napuniti instalaciju vodom, ispustiti vazduh i postići probni pritisak. Mreža mora biti pod pritiskom najmanje 24 časa. Ako pritisak opadne, pronaći mjesto kvara, otkloniti i ponovo staviti instalaciju pod ispitni pritisak. Ispitivanje vršiti uz obavezno prisustvo nadzornog organa i ovlašćenog lica i o tome sačiniti poseban zapisnik. Obračun paušalno.
|  | pauš | 1
3 | Uklanjanje postojećih instalacija
Demontaža postojećih instalacija vode, ventila i slično, sa utovarom i odvozom na deponiju. U cijenu uračunati i eventualno čepovanje postojećih cjevovoda glavnog dovoda. Obračun paušalno za isntalacije u prizemlju i na sedmom spratu.
|  | pauš. | 1
4 | Povezivanje na postojeću mrežu
Povezivanje novoprojektovanih instalacija vode na postojeću vodovodnu mrežu. Obračun paušalno posebno za instalacije u prizemlji i posebno za instalacije na sedmom spratu.
pauš.
OSTALI RADOVI UKUPNO
UKUPNO INSTALACIJE VODE (€)
POZ. | OPIS POSLA | Jed. Mjere | Količina | Cijena (EUR) | IZNOS (EUR)
I | INSTALATERSKI RADOVI- INSTALACIJE KANALIZACIJE
1 | PP cijevi i fazonski komadi *niskošumne
Nabavka, transport, raznosenje i ugradnja niskošumnih PVC kanalizacionih cijevi za unutrasnju kanalizaciju (max 15db pri protoku 2l/s). Cijevi su predvidjene za sav horizontalni i vertikalni razvod unutrasnje mreže kanalizacije, u projektovanom padu. Spajanje cijevi i fazonskih komada izvršiće se natičnim naglavkom i gumenim zaptivnim prstenom (Q prsten). Nakon polaganja cijevi izvrsiti test nepropustivosti.
| PVC DN50 | m' | 12
| PVC DN75 | m' | 12
| PVC DN110 | m' | 6
2 | Slivnik
Nabavka, transport i montaža podnog slivnika u mokrom čvoru, sa ugrađenim vodenim zatvaračem i poklopcem od nerđajućeg čelika, sa perforacijama za slivanje vode prečnika prema projektu. Priključak izvesti pažljivo i sigurno. Obračun po komadu.
| HL 310 Npr - DN50 | kom | 5
INSTALATERSKI RADOVI UKUPNO
II | OSTALI RADOVI
1 | Ispitivanje i ispiranje
U dogovoru sa nadzorom izvršiti ispitivanje cjelokupne mreže ili dio po dio. Otvore zadihtovati, osim visinski najviših i mrežu napuniti vodom. Pod zadatim pritiskom mrežu držati najmanje tri časa. Izvršiti pregled i sva mjesta koja cure obilježiti. Ispusti vodu i eventualne kvarove otkloniti. Ponoviti ispitivanje. Ispitivanje se vrši uz obavezno prisustvo nadzornog organa i ovlašćenog lica i o tome je potrebno sačiniti poseban zapisnik. Obračun paušalno za isntalacije u prizemlju i na sedmom spratu.
|  | pauš. | 1
2 | Uklanjanje postojećih instalacija
Demontaža postojećih instalacija kanalizacije, sa utovarom i odvozom na deponiju. Obračun paušalno za isntalacije u prizemlju i na sedmom spratu.
|  | pauš. | 1
3 | Povezivanje na postojeću kanalizacionu mrežu
Povezivanje novoprojektovanih instalacija kanalizacije na postojeću kanalizacionu mrežu. Obračun paušalno posebno za instalacije u prizemlji i posebno za instalacije na sedmom spratu.
|  | pauš. | 2
OSTALI RADOVI UKUPNO
UKUPNO INSTALACIJE FEKALNE KANALIZACIJE (€)
REKAPITULACIJA TROŠKOVA
A | INSTALACIJE VODE
B | INSTALACIJE FEKALNE KANALIZACIJE
C | SANITARNI ELEMENTI I GALANTERIJA
UKUPNO
PDV
UKUPNO SA PDV-om

## JS
PREDMJER ELEKTRO INSTALACIJE JAKE STRUJE
Adaptacija dijela uprave zgrade T-COM-a Podgorica, Moskovska ulica 29, Podgorica
Ovim predmjerom predviđa se isporuka i montaža svog materijala navedenog po pozicijama i svog sitnog nespecificiranog materijala potrebnog za kompletnu izradu i ugradnju kako je to navedeno po pozicijama, ispitivanje i puštanje u ispravan rad kao i dovođenje u ispravno prvobitno stanje mjesta oštećenih na već izvedenim radovima i konstrukcijama. Sav upotrebljeni materijal mora biti prvoklasog kvaliteta i odgovarati standardima. Radovi moraju biti izvedeni stručnom radnom snagom, a u potpunosti prema važećim tehničkim propisima za iste vrste radova. U cijenu su uračunate cijena materijala, cijene radne snage i svi porezi i doprinosi na matrijal. Cijena uključuje i izradu sve eventualno potrebne radioničke dokumentacije, ispitivanja i puštanja u rad svih elemenata instalacije navedene po pozicijama. Navedeni proizvođači opreme nisu isključivi. Izvođač može ugraditi i drugu opremu odnosno materijal, ali pod uslovom da ta oprema odnosno materijal ima iste elektrotehničke i konstruktivne karakteristike kao i navedeni, a što potvrđuje stručno lice - nadzorni organ.
POZ. | OPIS POSLA | Jed. Mjere | Količina | Cijena (EUR) | IZNOS (EUR)
1 | DEMONTAŽNI RADOVI I ISPITIVANJE POSTOJEĆIH INSTALACIJA
1.1. | Radovi na demontaži i uklanjanju postojeće elektroinstalacione opreme i kablovske instalacije zbog planirane adaptacije objekta (priključnice, svjetiljke, prekidači i dio kablovske instalacije) na prizemlju i sedmom spratu. Svu opremu nakon demontaže odložiti na mjesto koje definiše Investitor. Ukupno za rad: | kom | 330
1.2. | Ispitivanje postojećih kablova električnih instalacija jake struje na prizemlju i sedmom spratu prije početka radova. Ukoliko nalaz o ispitivanju postojecih instalacija bude negativan, potrebno je predvidjeti kompletno nove kablove. Ukupno za rad: | paus | 1
ukupno demontažni radovi i ispitivanje postojecih instalacija:
2 | ELEKTRIČNA INSTALACIJA OPŠTE POTROŠNJE
2.0. | Isporuka materijala i polaganje napojnog kabla od GRT table u podrumu do table na sedmom spratu RT-7 kroz postojecu vertikalu. Stavkom je obuhvacena i demontaza postojeceg napojnog kabla tipa N2HX-J 4x25 + 1x16mm² koji ce se odloziti na mjesto koje definise investitor.
| N2HX-J 4x50mm² + 1x25mm² | m | 25
2.1. | Isporuka materijala i izvođenje trofaznog priključnog mjesta za napajanje spoljasnje jedinice klime za 6 i 7sprat, provodnikom položenim dijelom u spustenom plafonu (50%), a dijelom po zidu ispod maltera (40%) a dijelom u duplom podu (10%). Komplet za materijal i rad:
| N2HX-J 5x16mm² | m | 75
2.2. | Isporuka materijala i izvođenje trofaznog priključnog mjesta za napajanje spoljasnje jedinice klime za prizemlje, provodnikom položenim dijelom u spustenom plafonu (50%), a dijelom po zidu ispod maltera (10%) a dijelom u duplom podu (40%). Komplet za materijal i rad:
| N2HX-J 5x6mm² | m | 35
2.3. | Isporuka materijala i izvođenje monofaznih priključnih mjesta na prizemlju I sedmom spratu objekta, provodnikom položenim dijelom iznad spuštenih plafona (50%), a dijelom po zidu ispod maltera (50%). Komplet za materijal i rad:
| NHXMH-J 3x2.5mm² | m | 800
| NHXMH-J 3x2.5mm² za unutrasnje jedinice klime | m | 370
2.4. | Nabavka, isporuka i ugradnja opreme za zastitu napojnih kablova spoljasnjih jedinica klime koji se montiraju u razvodnoj tabli RT-7, u kompletu sa sitnim elektro materijalom (DIN sina, kleme, itd). U tabli se montira sledeca oprema:
polje mreze:
| automatski prekidač, C120N - automatski prekidač - 3P - 63A - D kriva, prekidne moći 6kA | kom | 1
| automatski prekidač, iC60N - automatski prekidač - 3P - 50A - D kriva, prekidne moći 6kA | kom | 1
2.5. | Nabavka, isporuka i ugradnja opreme u GRT za zastitu novoplaniranog napojnog kabla za RT-7, u kompletu sa sitnim elektro materijalom (DIN sina, kleme, itd). U tabli se montira sledeca oprema:
polje mreze:
| automatski prekidač, C120N - automatski prekidač - 3P - 125A - D kriva, prekidne moći 6kA | kom | 1
ukupno električna instalacija opšte potrošnje
3 | ELEKTRIČNA INSTALACIJA OSVJETLJENJA
3.1 | Nabavka, isporuka i izvođenje strujnih krugova unutrašnjeg osvjetljenja i izvođenje priključnih mjesta ventilatora u toaletima, bez postavljanja prekidača, sijalica i svjetiljki. Provodnici se polažu u instalacionoj cijevi odgovarajućeg spoljašnjeg prečnika, iznad spuštenog plafona i malim dijelom ispod AB ploce (kancelarije bez spustenog plafona). Stavkom obuhvatiti sav montažni materijal koji je neophodan za ugradnju provodnika od postojece pozicije prekidaca do svjetiljki.
| NHXMH-J 3x1,5 mm² | m | 1200
3.2 | (S1) Nabavka, isporuka i montaža ugradne plafonske svjetiljke PLAT-OH! TRIMLESS 93036 B, koda 29513 9320 B, dimenzija ∅64x50mm, izvora svjetlosti LED 8.6W 1089lm, svjetlosne efikasnosti 127lm/W, temperature boje 3000K, stepena reprodukcije boje CRI80, ugla svjetlosnog snopa 36°, stepena mehanicke zaštite IP20, crne boje, eksterni ON/OFF predspojni uredjaj koji radi na 500mA. Proizvođač: Delta Light, Belgija. Ukupno za materija i rad: | kom. | 3
| DODATAK: Nabavka, isporuka i montaža dodatka u vidu mounting seta za ugradnju plafonske svjetiljke PLAT-OH! TRIMLESS 93036 B, koda 29510 0020, dimenzija ∅160x13x164mm,. Proizvođač: Delta Light, Belgija. Ukupno za materija i rad: | kom. | 3
3.3. | (S2) Nabavka, isporuka i montaža ugradne plafonske svjetiljke DEEP RINGO LED IP, koda 202 273 811 932 B, dimenzija ∅81x86mm, izvora svjetlosti LED 8.6W 1089lm, svjetlosne efikasnosti 127lm/W, temperature boje 3000K, stepena reprodukcije boje CRI80, ugla svjetlosnog snopa 33°, stepena mehanicke zaštite IP44, crne boje, eksterni ON/OFF predspojni uredjaj koji radi na 500mA. Proizvođač: Delta Light, Belgija. Ukupno za materija i rad: | kom. | 14
3.4. | (S2.1) Nabavka, isporuka i montaža ugradne plafonske svjetiljke D25-R94 WH 2000 HF 830 OP, koda D25149155, dimenzija ∅135x30mm, izvora svjetlosti LED 18.9W 2016lm, svjetlosne efikasnosti 107lm/W, temperature boje 3000K, stepena reprodukcije boje CRI80, ugla svjetlosnog snopa general lighting, stepena mehanicke zaštite IP54, bijele boje, interni ON/OFF predspojni uredja. Proizvođač: Glamox, Poljska. Ukupno za materija i rad: | kom. | 53
3.5. | (S3) Nabavka, isporuka i montaža ugradne plafonske svjetiljke TWEETER M ST W-W, koda 418 21 811 933 W-W, dimenzija ∅126x151mm, izvora svjetlosti LED 8.6W 1089lm, svjetlosne efikasnosti 127lm/W, temperature boje 3000K, stepena reprodukcije boje CRI80, ugla svjetlosnog snopa 50°, stepena mehanicke zaštite IP20, crne boje, eksterni ON/OFF predspojni uredjaj koji radi na 500mA. Proizvođač: Delta Light, Belgija. Ukupno za materija i rad: | kom. | 17
3.6. | (S4) Nabavka, isporuka i montaža nadgradne plafonske visilice HALO LINEAL, koda 2342LW000009310, dimenzija 3360x480mm, izvora svjetlosti LED 91.8W 7702lm, svjetlosne efikasnosti 84lm/W, temperature boje 3000K, stepena reprodukcije boje CRI80, ugla svjetlosnog snopa ambient - general, stepena mehanicke zaštite IP20, crne boje, interni 1-10V predspojni uredjaj. Proizvođač: Vibia, Španija. Ukupno za materija i rad: | kom. | 1
3.7. | (S5) Nabavka, isporuka i montaža ugradne plafonske svjetiljke SPY 39 ST 93040 W-W, koda 24142 9330 W-W, dimenzija ∅39x180mm, izvora svjetlosti LED 8.6W 1089lm, svjetlosne efikasnosti 127lm/W, temperature boje 3000K, stepena reprodukcije boje CRI90, ugla svjetlosnog snopa 40°, stepena mehanicke zaštite IP20, crne boje, eksterni ON/OFF predspojni uredjaj koji radi na 500mA. Proizvođač: Delta Light, Belgija. Ukupno za materija i rad: | kom. | 16
| DODATAK: Nabavka i isporuka dodatka Spy tube u vidu nastavka za svjetiljku SPY 39 ST 92740 W-W, koda 24144 0010 W, dimenzija Ø39x105mm, bijele boje. Proizvodjac: Delta Light, Belgija. Ukupno za materijal i rad: | kom. | 16
3.8. | (S6) Nabavka, isporuka i montaža ugradne plafonske svjetiljke DEEP RINGO LED 93033, koda 202 272 811 932 BRCU, dimenzija ∅81x86mm, izvora svjetlosti LED 8.6W 1089lm, svjetlosne efikasnosti 127lm/W, temperature boje 3000K, stepena reprodukcije boje CRI90, ugla svjetlosnog snopa 33°, stepena mehanicke zaštite IP20, bakarne boje, eksterni ON/OFF predspojni uredjaj koji radi na 500mA. Proizvođač: Delta Light, Belgija. Ukupno za materija i rad: | kom. | 8
3.9. | (S7) Nabavka, isporuka i montaža nadgradne plafonske visilice SUPERLOOP HC 200 B, koda 20549 9300 B, dimenzija ∅2015x19x50mm, izvora svjetlosti LED 90W 10890lm, svjetlosne efikasnosti 121lm/W, temperature boje 3000K, stepena reprodukcije boje CRI90, ugla svjetlosnog snopa 33°, stepena mehanicke zaštite IP20, bakarne boje, eksterni ON/OFF predspojni uredjaj koji radi na 24V. Proizvođač: Delta Light, Belgija. Ukupno za materija i rad: | kom. | 1
| DODATAK: Nabavka i isporuka dodatka u vidu baze za svjetiljku SUPERLOOP HC 200 B, koda 203 99 55 B, dimenzija Ø57x41mm, crne boje. Proizvodjac: Delta Light, Belgija. Ukupno za materijal i rad: | kom. | 1
3.10. | (S8) Nabavka, isporuka i montaža ugradne plafonske svjetiljke C25-R600x600, koda C25147692, dimenzija 595x30x595mm, izvora svjetlosti LED 40W 4264lm, svjetlosne efikasnosti 125lm/W, temperature boje 3000K, stepena reprodukcije boje CRI80, ugla svjetlosnog snopa Micro prismatic diffuser, stepena mehanicke zaštite IP20, bijele boje, interni ON/OFF predspojni. Proizvođač: Glamoux, Poljska. Ukupno za materija i rad: | kom. | 3
| DODATAK: Nabavka i isporuka dodatka u vidu seta za ugradnju u spušteni plafon za svjetiljku C25-R600x600, koda 815403301, dimenzija, bijele boje. Proizvodjac:Glamoux, Poljska. Ukupno za materijal i rad: | kom. | 3
3.11. | (S9) Nabavka, isporuka i montaža nadgradne plafonske svjetiljke BOXY R 93033 B-B, koda 251 70 811 932 B-B, dimenzija ∅90x100mm, izvora svjetlosti LED 8.6W 1089lm, svjetlosne efikasnosti 127lm/W, temperature boje 3000K, stepena reprodukcije boje CRI90, ugla svjetlosnog snopa FL - 33°, stepena mehanicke zaštite IP44, crne boje, interni ON/OFF predspojni. Proizvođač:Delta Light, Belgija. Ukupno za materija i rad: | kom. | 30
3.12. | (S10) Nabavka, isporuka i montaža nadgradne plafonske vislice FX45-P1519, koda FXX598424, dimenzija 1519x44x65mm, izvora svjetlosti LED 24W 2847lm, svjetlosne efikasnosti 119lm/W, temperature boje 3000K, stepena reprodukcije boje CRI80, ugla svjetlosnog snopa Micro prismatic, stepena mehanicke zaštite IP20, crne boje, interni ON/OFF predspojni. Proizvođač: Glamoux, Poljska. Ukupno za materija i rad: | kom. | 7
| DODATAK: Nabavka i isporuka dodatka u vidu ovjesnog seta, kabal dužine 1,5m za svjetiljku FX45-P3026, koda PAC514121, sive boje. Proizvodjac: Glamox, Poljska. Ukupno za materijal i rad: | kom. | 14
| DODATAK: Nabavka i isporuka dodatka u vidu rozetne za svjetiljku FX45-P3026, koda PAC591367, sive boje. Proizvodjac:Glamox, Poljska. Ukupno za materijal i rad: | kom. | 7
3.13. | (S11) Nabavka, isporuka i montaža nadgradne zidne svjetiljke GALA XL 930 DIM8 W, koda 275 161 93 ED8 W, dimenzija 250x134x42mm, izvora svjetlosti LED 13.8W 1232lm, svjetlosne efikasnosti 92lm/W, temperature boje 3000K, stepena reprodukcije boje CRI90, ugla svjetlosnog snopa 112°, stepena mehanicke zaštite IP20, bijele boje, interni ON/OFF predspojni. Proizvođač: Delta Light, Belgija. Ukupno za materija i rad: | kom. | 2
3.14. | (S12) Nabavka, isporuka i montaža ugradne plafonske svjetiljke MINI DEEP RINGO II X, koda 19424 9330 B, dimenzija ∅61x76mm, izvora svjetlosti LED 8.6W 1089lm, svjetlosne efikasnosti 118lm/W, temperature boje 3000K, stepena reprodukcije boje CRI90, ugla svjetlosnog snopa 37°, stepena mehanicke zaštite IP65, crne boje, eksterni ON/OFF predspojni uredjaj koji radi na 500mA. Proizvođač: Delta Light, Belgija. Ukupno za materija i rad: | kom. | 4
3.15. | (S13) Nabavka, isporuka i montaža nadgradne plafonske vislice FX45-P3026 0/100 BL 5700 DALI 830 MP/PC, koda FX45-P3026, dimenzija 3026x44x65mm, izvora svjetlosti LED 47W 5700lm, svjetlosne efikasnosti 121lm/W, temperature boje 3000K, stepena reprodukcije boje CRI80, ugla svjetlosnog snopa Micro prismatic, stepena mehanicke zaštite IP20, crne boje, interni ON/OFF predspojni. Proizvođač: Glamox, Poljska. Ukupno za materija i rad: | kom. | 1
| DODATAK: Nabavka i isporuka dodatka u vidu ovjesnog seta, kabal dužine 1,5m za svjetiljku FX45-P3026, koda PAC514121, sive boje. Proizvodjac: Glamox, Poljska. Ukupno za materijal i rad: | kom. | 3
| DODATAK: Nabavka i isporuka dodatka u vidu nosaca za ovjesni pribor FX45-P3026, koda PAC592215, sive boje. Proizvodjac:Glamox, Poljska. Ukupno za materijal i rad: | kom. | 3
| DODATAK: Nabavka i isporuka dodatka u vidu rozetne za svjetiljku FX45-P3026, koda PAC591367, sive boje. Proizvodjac:Glamox, Poljska. Ukupno za materijal i rad: | kom. | 1
| DODATAK: Nabavka i isporuka dodatka u vidu napojnog kabla za svjetiljku FX45-P3026, koda PAC597014, sive boje. Proizvodjac:Glamox, Poljska. Ukupno za materijal i rad: | kom. | 1
| (L1) Nabavka i isporuka LED plafonske trake BASIC 4.8, koda BS4.8-30, dimenzija 5000x8x1.5mm, izvora svjetlosti LED 4.8W/m, 415lm/m, svjetlosne efikasnosti 87lm/W, temperature boje 3000K, stepena reprodukcije boje CRI90, ugla svjetlosnog snopa diffused light, stepena mehanicke zaštite IP20, bijele, eksterni ON/OFF predspojni uređaj koji radi na 24V. Proizvođač: Lluria, Španija. Ukupno za materija i rad:: | kom. | 10
| DODATAK: Nabavka i isporuka dodatka u vidu profila za led traku, OMNILINER 50, koda 31200 0000W, bijele boje. Proizvodjac: Delta Light, Belgija. Ukupno za materijal i rad: | kom. | 30
Antipanično osvjetljenje
3.16. | (P1) Nabavka, isporuka i montaža nadgradne opšte anti-panik svjetiljke sličnih ili istih karakteristika kao Spazio Plus, koda LSP3255LXP, izvora svjetlosti LED 250lm, temperature boje 4000K, sa LiFePO4 baterijom autonomije 1h, stepena mehaničke zaštite IP42, stepena zaštite na mehanički udar IK04, dimenzija ∅100x39.5mm, bijele boje. Proizvođač: Zemper, Španija. Ukupno za materijal i rad: | kom. | 17
| Dodatak: nabavka, isporuka i montaža dodatka za ugradnu montazu koda ALC0011. Proizvođač: Zemper, Španija. Ukupno za rad i materijal: | kom. | 17
3.17. | (P2) Nabavka, isporuka i montaža nadgradne evakuacione anti-panik svjetiljke sličnih ili istih karakteristika kao Spazio Plus, koda LSP3255LXP, izvora svjetlosti LED 250lm, temperature boje 4000K, sa LiFePO4 baterijom autonomije 1h, stepena mehaničke zaštite IP42, stepena zaštite na mehanički udar IK04, dimenzija ∅100x39.5mm, bijele boje. Proizvođač: Zemper, Španija. Ukupno za materijal i rad: | kom. | 7
3.18. | (P3) Nabavka, isporuka i montaža ugradne piktogramske anti-panik svjetiljke slicnih ili istih karakteristika kao Exitalya Resessed, koda LYR5070LXP, izvora svjetlosti LED, temperature boje 4000K, sa LiFePO4 baterijama autonomije 1h, stepena mehaničke zaštite IP42, stepena zaštite na mehanički udar IK04, dimenzija 267.5x168.5x65mm. Svjetiljka je vidljiva sa udaljenosti od 30m, bijele boje. Proizvođač: Zemper, Španija. Ukupno za materijal i rad računato po komadu ugrađene svjetiljke: | kom. | 3
3.19. | (P4) Nabavka, isporuka i montaža nadgradne piktogramske anti-panik svjetiljke slicnih ili istih karakteristika kao Exitalya, koda LYE5070LXP, izvora svjetlosti LED, temperature boje 4000K, sa LiFePO4 baterijama autonomije 1H, stepena mehaničke zaštite IP42, stepena zaštite na mehanički udar IK04, dimenzija 267.5x168.53x54.9mm. Svjetiljka je vidljiva sa udaljenosti od 30m, bijele boje. Proizvođač: Zemper, Španija ili ekvivalent sličnih ili boljih karakteristika drugog proizvođača. Ukupno za materijal i rad: | kom. | 6
Predspojni uredjaji:
3.20. | Nabavka, isporuka i ugradnja napajanja za LED, izlazne konstantne struje 500 mA; snage 12W, sličan tipu APC-12-500. Proizvođač MeanWell, Taiwan ili ekvivalent. Ukupno za materijal i rad: | kom | 7
3.21. | Nabavka, isporuka i ugradnja napajanja za LED, izlazne konstantne struje 500 mA; snage 25W, sličan tipu APC-25-500. Proizvođač MeanWell, Taiwan ili ekvivalent. Ukupno za materijal i rad: | kom | 14
3.22. | Nabavka, isporuka i ugradnja napajanja za LED, izlazne konstantne struje 500 mA; snage 35W, sličan tipu APC-35-500. Proizvođač MeanWell, Taiwan ili ekvivalent. Ukupno za materijal i rad: | kom | 9
3.23. | Nabavka, isporuka i ugradnja napajanja za LED izlaznog konstantnog napona 24V; snage 150W; sličan tipu LRS-150-24. Proizvođač MeanWell, Taiwan ili ekvivalent. Ukupno za materijal i rad: | kom | 1
3.24. | Nabavka, isporuka i ugradnja napajanja za LED izlaznog konstantnog napona 48V; snage 100W; sličan tipu LRS-100-24. Proizvođač MeanWell, Taiwan ili ekvivalent. Ukupno za materijal i rad: | kom | 2
3.25. | Nabavka, isporuka i ugradnja napajanja za LED izlaznog konstantnog napona 24V; snage 100W; sličan tipu LRS-350-24. Proizvođač MeanWell, Taiwan ili ekvivalent. Ukupno za materijal i rad: | kom | 1
ukupno električna instalacija osvjetljenja
4 | INSTALACIONA OPREMA
4.1 | Nabavka, isporuka i ugradnja nizajućeg pribora crne boje, tipa Simon 270, proizvođača Simon Španija ili ekvivalent.
ugradna PVC kutija Ø68mm - 1 kom
nosač za 1 element;
dekorativni ram za 1 element;
šuko priključnica 2P+E, 16A - 1 komad
| Ukupno za materijal i rad, računato po kompletu: | komplet | 7
4.2 | Nabavka, isporuka i ugradnja nizajućeg pribora crne boje, tipa Simon 270, proizvođača Simon Španija ili ekvivalent.
ugradna PVC kutija Ø68mm - 2 kom
nosač za 2 elementa;
dekorativni ram za 2 elementa;
šuko priključnica 2P+E, 16A - 2 kom
| Ukupno za materijal i rad, računato po kompletu: | komplet | 18
4.3 | Nabavka, isporuka i ugradnja nizajućeg pribora crne boje, tipa Simon 270, proizvođača Simon Španija ili ekvivalent.
ugradna PVC kutija Ø68mm - 4 kom
nosač za 4 elementa;
dekorativni ram za 4 elementa;
šuko priključnica 2P+E, 16A - 2 kom, crvene boje
RJ45 utičnica Cat6 FTP - 2 kom
| Ukupno za materijal i rad, računato po kompletu: | komplet | 3
4.4 | Nabavka, isporuka i ugradnja nizajućeg pribora crne boje, tipa Simon 270, proizvođača Simon Španija ili ekvivalent.
ugradna PVC kutija Ø68mm - 3 kom
nosač za 3 elementa;
dekorativni ram za 3 elementa;
šuko priključnica 2P+E, 16A - 3 kom - crvene boje
| Ukupno za materijal i rad, računato po kompletu: | komplet | 10
4.5 | Nabavka, isporuka i ugradnja instalacionog pribora za montažu u podu, tipa Simon K45, proizvođača Simon Španija ili ekvivalent.
KF300C/1 ugradna podna PVC kutija, fi300mm, dubina 64mm sa poklopcem i nosačem za module - kom 1
K45 šuko priključnica 2P+E, 16A, crna - 2 kom
K45 šuko priključnica 2P+E, 16A, crvena - 2 kom
K45 dupla RJ45 utičnica Cat6 FTP - 2 kom
| Ukupno za materijal i rad, računato po kompletu: | komplet | 12
4.6 | Nabavka, isporuka i ugradnja instalacionog pribora za montažu u podu, tipa Simon K45, proizvođača Simon Španija ili ekvivalent.
KF400/1 ugradna podna PVC kutija, dimenzije 250x327x64mm , sa poklopcem i nosačem za module - kom 1
K45 šuko priključnica 2P+E, 16A, crna - 2 kom
K45 šuko priključnica 2P+E, 16A, crvena - 2 kom
K45 dupla RJ45 utičnica Cat6 FTP - 4 kom
| Ukupno za materijal i rad, računato po kompletu: | komplet | 5
4.7 | Nabavka, isporuka i ugradnja instalacionog pribora za montažu u namještaju, tipa Simon 480, u crnoj boji, proizvođača Simon Španija ili ekvivalent.
Spinner 486 nosač modula za ugradnju u namjestaj, kapaciteta za 6 elemenata
šuko priključnica 2P+E, 16A - 2 kom
dupla RJ45 utičnica Cat6A FTP - 1 kom
HDMI utičnica - 1 kom
| Ukupno za materijal i rad, računato po kompletu: | komplet | 1
4.8 | Nabavka, isporuka i ugradnja instalacionog pribora za montažu u namještaju, tipa Simon 480, proizvođača Simon Španija ili ekvivalent.
Spinner 486 nosač modula za ugradnju u namjestaj, kapaciteta za 2 elementa
šuko priključnica 2P+E, 16A - 2 kom
| Ukupno za materijal i rad, računato po kompletu: | komplet | 1
Prekidaci
4.9. | Nabavka, isporuka i ugradnja nizajućeg pribora crne boje, tipa Simon 270, proizvođača Simon Španija ili ekvivalent.
ugradna PVC kutija Ø68mm - 1 kom
nosač za 1 element;
dekorativni ram za 1 element;
prekidač 1M
| Ukupno za materijal i rad, računato po kompletu: | kom | 14
4.10. | Nabavka, isporuka i ugradnja nizajućeg pribora crne boje, tipa Simon 270, proizvođača Simon Španija ili ekvivalent.
ugradna PVC kutija Ø68mm - 2 kom
nosač za 2 elementa;
dekorativni ram za 2 elementa;
prekidač 1M - 2kom
| Ukupno za materijal i rad, računato po kompletu: | kom | 4
4.11. | Nabavka, isporuka i ugradnja nizajućeg pribora crne boje, tipa Simon 270, proizvođača Simon Španija ili ekvivalent.
ugradna PVC kutija Ø68mm - 2 kom
nosač za 2 elementa;
dekorativni ram za 2 elementa;
naizmjenični prekidač 1M - 2kom
| Ukupno za materijal i rad, računato po kompletu: | kom | 3
4.12. | Nabavka, isporuka i ugradnja nizajućeg pribora crne boje, tipa Simon 270, proizvođača Simon Španija ili ekvivalent.
ugradna PVC kutija Ø68mm - 3 kom
nosač za 3 elementa;
dekorativni ram za 3 elementa;
prekidač 1M - 3kom
| Ukupno za materijal i rad, računato po kompletu: | kom | 6
4.13. | Nabavka, isporuka i ugradnja nizajućeg pribora crne boje, tipa Simon 270, proizvođača Simon Španija ili ekvivalent.
ugradna PVC kutija Ø68mm - 4 kom
nosač za 4 elementa;
dekorativni ram za 4 elementa;
prekidač 1M - 4kom
| Ukupno za materijal i rad, računato po kompletu: | kom | 1
ukupno instalaciona oprema
5 | INSTALACIJA IZJEDNAČENJA POTENCIJALA
5.1 | Izvršiti galvansko povezivanje svih metalnih masa u stambenom dijelu objektu koji ne pripadaju električnoj instalaciji finožičanim provodnikom H07Z-K 1x6mm² (nosači kablova, kanali termotehnike, cijevi vodovoda i kanalizacije,... ) | m | 180
ukupno instalacija izjednačenja potencijala
6 | ISPITIVANJE
6.1 | Ispitivanje električnih instalacija jake struje nakon zavrsenih radova sa pribavljanjem atesta. | paus | 1
7 | IZRADA PROJEKTA IZVEDENOG STANJA (održavanja) | pauš | 1
REKAPITULACIJA ELEKTROINSTALACIJA JAKE STRUJE
1 | DEMONTAŽNI RADOVI I ISPITIVANJE POSTOJEĆIH INSTALACIJA
2 | INSTALACIJA OPŠTE POTROŠNJE
3 | INSTALACIJA OSVJETLJENJA
4 | INSTALACIONA OPREMA
5 | INSTALACIJA IZJEDNAČENJA POTENCIJALA
6 | ISPITIVANJE
7 | IZRADA PROJEKTA IZVEDENOG STANJA (održavanja)
UKUPNO
PDV (21%)
UKUPNO SA PDV-om

## SS
PREDMJER ELEKTRO INSTALACIJE SLABE STRUJE
Adaptacija dijela uprave zgrade T-COM-a Podgorica, Moskovska ulica 29, Podgorica
Ovim predmjerom predviđa se isporuka i montaža svog materijala navedenog po pozicijama i svog sitnog nespecificiranog materijala potrebnog za kompletnu izradu i ugradnju kako je to navedeno po pozicijama, ispitivanje i puštanje u ispravan rad kao i dovođenje u ispravno prvobitno stanje mjesta oštećenih na već izvedenim radovima i konstrukcijama. Sav upotrebljeni materijal mora biti prvoklasnog kvaliteta i odgovarati standardima. Radovi moraju biti izvedeni stručnom radnom snagom, a u potpunosti prema važećim tehničkim propisima za iste vrste radova. U cijenu su uračunate cijena materijala, cijene radne snage i svi porezi i doprinosi na matrijal. Cijena uključuje i izradu sve eventualno potrebne radioničke dokumentacije, ispitivanja i puštanja u rad svih elemenata instalacije navedene po pozicijama. Navedeni proizvođači opreme nisu isključivi. Izvođač može ugraditi i drugu opremu odnosno materijal, ali pod uslovom da ta oprema odnosno materijal ima iste elektrotehničke i konstruktivne karakteristike kao i navedeni, a što potvrđuje stručno lice - nadzorni organ.
POZ. | OPIS POSLA | Jed. Mjere | Količina | Cijena (EUR) | IZNOS (EUR)
1 | Instalacija strukturno kablovskog sistema - SKS
1.1 | Nabavka, isporuka i ugradnja Rack ormara za smještaj opreme 42U, 600x600. Isporučuje se sa 2 ventilatora. Ugrađuje se na novoj poziciji u kancelariji na sedmom spratu. RACK je tipa TN-19-42U-6/6-V, proizvođača Digitus, ili sličan drugog proizvođača. Zadržava se postojeća prateća oprema (iz postojećeg RACK ormara) koja se ugrađuje u novi RACK ormar. Ukupno za materijal i rad: | kom | 1
1.2 | Nabavka, isporuka i ugradnja RJ-45 cat.6a modula za ugradnju u modularni patch panel i na određenim novim pozicijama u polju. Ukupno za materijal i rad: | kom | 136
1.3 | Nabavka, isporuka i ugradnja nizajućeg instalacionog pribora, tipa Simon 270, crne boje, ili ekvivalent:
| PVC kutija Ø68mm | kom | 2
| Nosač za 2 elementa, kat. broj 20000920-039 | kom | 1
| dekorativna maska za 2 elementa kat. broj 27000620-098 | kom | 1
| mehanizam sa adapterom za 2 RJ-45 konektora, kat. broj 20000188*-098 | kom | 1
| mehanizam sa adapterom za 1 RJ-45 konektor, kat. broj 20000187-098 | kom | 1
| Ukupno za materijal i rad: | komp. | 7
1.4 | Nabavka, isporuka i ugradnja nizajućeg instalacionog pribora, tipa Simon 270, crne boje ili ekvivalent:
| PVC kutija Ø68mm | kom | 2
| Nosač za 2 elementa, kat. broj 20000920-039 | kom | 1
| dekorativna maska za 2 elementa kat. broj 27000620-098 | kom | 1
| mehanizam sa adapterom za 2 RJ-45 konektora, kat. broj 20000188*-098 | kom | 1
| mehanizam sa HDMI konektorom, kat. broj 20000094-098 | kom | 1
| Ukupno za materijal i rad: | komp. | 1
1.5 | Nabavka, isporuka i polaganje HF RBC crijeva 16/11 za polaganje instalacija u podnoj košuljici, zidu i u spušteni plafon. Ukupno za materijal i rad: | m | 650
1.6 | Nabavka, isporuka i provlačenje SFTP cat. 6a LSZH kabla. Obračun vršiti po dužnom metru. Ukupno za materijal i rad: | m | 650
1.7 | Nabavka, isporuka i ugradnja all-in-one video konferencijskog sistema, u kompletu sa touchscreen uređajem TC10, za ugradnju u konferencijskim salama, tipa Poly Studio 572, proizvođača HP Poly, ili sličan drugog proizvođača. Ukupno za materijal i rad: | komp. | 1
1.8 | Nabavka, isporuka i ugradnja HDMI kabla, dužine 10m, za ugradnju u čekaonici na prizemlju objekta, kao i u salama i direktorskoj kancelariji na sedmom spratu. Ukupno za materijal i rad: | kom | 5
1.9 | Nabavka, isporuka i provlačenje J-H(St)H 4x2x0.8mm kabla za kontrolu pristupa na ulazu u objekat. Ukupno za materijal i rad: | m | 20
1.10 | Nabavka, isporuka i ugradnja čitača kartica na ulazu u objekat, prepoznavanje lica, 7" LCD ekran, 10000 lica kapacitet čitača, udaljenost prepoznavanja 0.3m do 3m. Čitač je tipa DS-K1T673DWX, proizvođača Hikvision, ili sličan drugog proizvođača. Ukupno za materijal i rad: | kom | 1
1.11 | Sitan montažni i nespecificirani materijal. | paušal. | 1
1.12 | Potrebna merenja i ispitivanja na svim kablovskim trasama (pouzdanost konektovanja (wire map), slabljenje po parici, nivo preslušavanja (NEXT - Near End Crostalk)). | kom | 136
1.13 | Izdavanje potrebnih atesta i uputstava, obuka korisnika. | paušal. | 1
NAPOMENA: Na zahtjev investitora se zadržavaju svi postojeći sistemi slabe struje (elementi u polju kao i kablovi). Predlaže se ispitivanje tih kablova, kako bi se potvrdila njihova funkcionalnost. Od elemenata slabe struje mijenjaju se samo RJ45 priključnice, i dodaju na novim zahtijevanim pozicijama.
Ukupno SKS instalacija
2 | Demontaža i ponovna ugradnja postojeće opreme
2.1 | Demontaža postojećih RJ-45 priključnica i premještanje kablova na pripremljenu novu poziciju. Ukupno za materijal i rad: | kom | 24
2.2 | Demontaža postojećeg RACK ormara, usluge "presretanja" kablova u podu na naznačenoj poziciji, premještanja kablova na novu poziciju RACK ormara i terminiranja kablova u novom RACK ormaru. Ukupno za materijal i rad: | pauš: | 1
2.3 | Pažljiva demontaža postojećih elemenata slabe struje (požarnih detektora, ručnih javljača, sirena, elemenata video nadzora, kontrole pristupa, ozvučenja, itd...). Ukupno za rad: | pauš: | 1
| Pažljiva demontaža projektora i platna u salama za sastanke. Ukupno za rad: | pauš: | 1
2.4 | Ponovna ugradnja postojećih elemenata slabe struje nakon završetka adaptacije. Ukupno za rad: | pauš: | 1
Ukupno za demontažu i ponovnu ugradnju postojeće opreme
3 | Izrada projekta izvedenog stanja (održavanja) | pauš. | 1
REKAPITULACIJA
1 | Instalacija strukturno kablovskog sistema (SKS)
2 | Postojeća oprema
3 | Projekat izvedenog stanja (održavanja)
UKUPNO
PDV
UKUPNO SA PDV-om

## MASINSKE INSTALACIJE
PREDMJER MAŠINSKE INSTALACIJE - TERMOTEHNIKA PRIZEMLJE
Adaptacija dijela uprave zgrade T-COM-a Podgorica, Moskovska ulica 29, Podgorica
Ovim predmjerom predviđa se isporuka i montaža svog materijala navedenog po pozicijama i svog sitnog nespecificiranog materijala potrebnog za kompletnu izradu i ugradnju kako je to navedeno po pozicijama, ispitivanje i puštanje u ispravan rad kao i dovođenje u ispravno prvobitno stanje mjesta oštećenih na već izvedenim radovima i konstrukcijama. Sav upotrebljeni materijal mora biti prvoklasnog kvaliteta i odgovarati standardima. Radovi moraju biti izvedeni stručnom radnom snagom, a u potpunosti prema važećim tehničkim propisima za iste vrste radova. U cijenu su uračunate cijena materijala, cijene radne snage i svi porezi i doprinosi na matrijal. Cijena uključuje i izradu sve eventualno potrebne radioničke dokumentacije, ispitivanja i puštanja u rad svih elemenata instalacije navedene po pozicijama. Navedeni proizvođači opreme nisu isključivi. Izvođač može ugraditi i drugu opremu odnosno materijal, ali pod uslovom da ta oprema odnosno materijal ima iste elektrotehničke i konstruktivne karakteristike kao i navedeni, a što potvrđuje stručno lice - nadzorni organ.
POZ. | OPIS POSLA | Jed. Mjere | Količina | Cijena (EUR) | IZNOS (EUR)
A.4 | INSTALACIJA KLIMATIZACIJE VRV-a
A.1 | Nabavka, isporuka, montaža i puštanje u rad sledeće opreme:
Nabavka i ugradnja MINI sistema za grijanje i hlađenje prostorije.
Proizvođač KAYSUN ili slično Tip: KMF180 DTR6
| Nominalni kapacitet hlađenja/grijanja Kapacitet grijanja:15.5 kW Kapacitet hlađenja: 15.5kW pri standardnim uslovima. SEER 6.6, SCOP 4.4 Freon R-32 Dimenzije ŠxVxD: 950x840x440mm El snaga: 6.5kW Napajanje: 1-/50/220-240 | kom | 1
A.2 | Unutrašnje kasetne jedinice VRV sistema, proizvođač KAYSUN ili slično. Slijedećih karakteristika:
Proizvođač KAYSUN ili slično Tip: KCIF-28 DN5.0
| Kapacitet grijanja: 3.2 kW Kapacitet hlađenja: 2.8 kW Dimenzije untrašnje jedinice sa dekorativnim panelom: ŠxVxD: 650x650x310mm Napajanje: 1-/50/220-240/35W Masa: 3 kg | kom | 4
A.3 | Unutrašnje kasetne jedinice VRV sistema, proizvođač KAYSUN ili slično. Slijedećih karakteristika:
Proizvođač KAYSUN ili slično Tip: KCIF-22DN5.0
| Kapacitet grijanja: 2.4 kW Kapacitet hlađenja: 2.2 kW Dimenzije untrašnje jedinice sa dekorativnim panelom: ŠxVxD: 650x650x310mm Napajanje: 1-/50/220-240/35W Masa: 3 kg | kom | 4
A.4 | Vazdušna zavjesa
Model: Coursalis 2000 Kategorija: bez elektro grijača Napajanje: 230V/1-50 Nominalna snaga: 320W Domet istrujanja vazduha: 3m Brzina istrujavanja vazduha: 11 m/s Težina: 24.5 kg Dimenzije ŠxDxV: 2150x195x220mm
| kom | kom | 1
A.5 | Nabavka isporuka i montaža žičanog kontorlera za kontorlu untrašnjih jedinica VRV sistema. Model: Standard KCT-04.1 Proizvođač: KAYSUN ili slično.
| kom. | kom. | 8
A.6 | Nabavka isporuka i montaža signalnog kabla za povezivanje kontrolera sa jedinicama 2x0.75mm2
| m | m | 60
A.8 | Nabavka, isporuka i ugradnja račve za dvocijevni sistem VRV, proizvođač KAYSUN ili slično.
Proizvođač KAYSUN ili slično
| Tip: KCMI-112 | kom. | 7
A.9 | Nabavka i ugradnja bakarnih izolovanih cijevi za razvod tečne i gasne faze freona prema standardu MEST EN 12735-1:2014. Bakarne cijevi su izolovane polietilenskom pjenom visokog kvaliteta debljine 9 mm, slijedećih karakteristika:
Porizvođač: HALCOR ili slično
Tip: TALOS ACR ECUTHERM
Slijedeći prečnici cijevi:
| Ø6.35 mm | 55 | 55
| Ø9.52 mm | 25 | 25
| Ø12.7 mm | 55 | 55
| Ø15.88 mm | 15 | 15
| Ø19.1 mm | 15 | 15
A.10 | Za pomoćni materijal za spajanje i montažu bakarnog cjevovoda uzima se 50% od prethodne stavke | 0.5 | 0.5
A.15 | Nabavka i ugradnja PPR cijevi za odvod kondenzata sa unutrašnjih jedinica. PPR cijevi se izrađuju u skladu sa standardom EN ISO I 15874.
| DN25 | m | 20
| DN32 | m | 4
| DN40 | m | 6
A.15.1 | Nabavka isporuka i montaža izolacije cjevovoda
| DN25 | m | 20
| DN32 | m | 4
| DN40 | m | 6
A.17 | Za fazonske komade i potrošni materijal za povezivanje PPR cijevi uzima se 50% od prethodne stavke | 0.5 | 0.5
A.19 | Nabavka i ugradnja kablova za među vezu između unutrašnjih jedinica i spoljašnje
| Tip: 2x1.5 mm2 m | m | 100
| PVC bužir Ø20/14mm m | m | 100
A.20 | Isporuka freona R410 i dopuna instalacije | kg | 2
A.21 | Nabavka i ugradnja komplet nosača za montažu spoljašnjih jedinica split sistema u kompletu sa svim neophodnim priborom za montažu | komp | 2
A.22 | Nabavka i ugradnja gumenih amortizera. Postavljaju se između spoljašnje jedinice i nosača spoljašnje jedinice. Isporučuje se u kompletu 4 komada | komp | 2
A.24 | Bušenje, štemanje otvora i šlicovanje zidova u cilju polaganja cijevi za klimatizaciju. Cijenu formirati nakon snimanja objekta i sagledavanja stanja na terenu. | paušal | 1
A.27 | Završni radovi koji obuhvataju ispiranje instalacije, proba instalacije na pritisak, pribavljanje atestno tehničke dokumentacije. | paušal | 1
A.28 | Ispiranje instalacije azotom, ispitivanje na propustljivost (pritisak azota 40 bar u trajanju od 24 časa) i isušivanje vakumiranjem (instalacija se drži u vakumu 2 časa). | paušal | 1
UKUPNO INSTALACIJA KLIMATIZACIJE VRV-a
B | PRIPREMNO ZAVRSNI RADOVI
B.1 | Sav unutrašnji transport opreme, alata i materijala, mernih i regulacionih instrumenata, transport opreme do gradilišta i uskladištenje iste, izrada skela, uvođenje monterskih grupa u posao, obeležavanje instalacije, prikupljanje preostalog materijala i raščišćavanje gradilišta. | paušal | 1
B.2 | Svi građevinski i zidarski radovi potrebni za probijanje manjih otvora (dimenzija do 250 mm) za prolaz instalacija i obradu i zatvaranje otvora u zidovima,međuspratnim konstrukcijama i tavanici.Otvore u betonskim konstrukcijama probijati samo uz prethodnu saglasnost odgovornog projektanta konstrukcije i nadzornog organa za građevinske radove | paušal | 1
B.3 | Izrada dokumentacije Projekta održavanja objekta, u skladu sa Zakonom o uređenju prostora i izgradnji objekata (Sl.list CG br. 51/08) i Pravilnikom o načinu izrade , razmjeri i bližoj sadržini tehničke dokumentacije (Sl.list CG br. 23/14). Projekat se dostavlja Investitoru u 3 štampana i upakovana primjerka i u 1 primjerku u elektronskom obliku. | paušal | 1
B.4 | Učestvovanje u tehničkom pregledu objekta, postupanje po primjedbama komisije za tehnički pregled. | paušal | 1
UKUPNO PRIPREMNO ZAVRSNI RADOVI
REKAPITULACIJA ELEKTROINSTALACIJA JAKE STRUJE
1 | INSTALACIJA KLIMATIZACIJE VRV-a
2 | PRIPREMNO ZAVRSNI RADOVI
UKUPNO
PDV (21%)
UKUPNO SA PDV-om

## REKAPITULACIJA SVIH RADOVA
REKAPITULACIJA SVIH RADOVA
Adaptacija dijela uprave zgrade T-COM-a Podgorica, Moskovska ulica 29, Podgorica
POZ. | OPIS POSLA | Jed. Mjere | Količina | Cijena (EUR) | IZNOS (EUR)
REKAPITULACIJA SVIH RADOVA
1 | GRAĐEVINSKO-ZANATSKI RADOVI
2 | HIDROTEHNIČKE INSTALACIJE
3 | ELEKTRO INSTALACIJE JAKE STRUJE
4 | ELEKTRO INSTALACIJE SLABE STRUJE
5 | MAŠINSKE INSTALACIJE - TERMOTEHNIKA PRIZEMLJE
UKUPNO:
PDV 21% (EUR):
UKUPNO SA PDV-om (EUR):